## Detektoren
Artikelnummer | Lastenheft
100-55511 | Zentralplatte für Innenbewegungsmelder für Niko Home Control, cream. Die Demontage kann ganz leicht vorgenommen werden, indem man die Zentralplatte aus dem Sockel zieht. • Zentralplattenmaterial: Die Zentralplatte besteht aus verformbeständigen Polykarbonat- und Acrylonitrilstyrenacrylat-Materialien. Der Rohstoff ist durchgängig gefärbt. • Farbe: cream (durchgängig gefärbt, annähernd RAL1013) • Stoßfestigkeit: Nach Montage wird eine Stoßfestigkeit gemäß IK06 gewährleistet. • Die Kunststoffteile der Zentralplatte sind selbstlöschend (halten einem Glühdrahttest von 650°C stand) und halogenfrei. • Eingangsspannung: 26 Vdc (SELV, Sicherheitskleinspannung) • Minimale Umgebungstemperatur: -5 °C • Maximale Umgebungstemperatur: +45 °C • Kennzeichnung: CE
100-78010 | Bewegungsmelder zur Wandmontage 180°, 230 V, 9 m Farbausführung: cream. Dieser integrierte Bewegungsmelder bietet einen Erfassungswinkel von 180° horizontal, und 60° vertikal, innerhalb dessen jede Bewegung erfasst wird. Bei Erfassung einer Bewegung werden nach Wunsch vorab festgelegte Leuchten aktiviert. Die Zentralplatte besteht aus verformbeständigen Polykarbonat- und Acrylonitrilstyrenacrylat-Materialien. Der Rohstoff ist durchgängig gefärbt. Farbe: cream (durchgängig gefärbt, annähernd RAL1013) Die Anschlussklemmen sind mit Schraubklemmen ausgestattet, um die Leitungen festzuklemmen. Bei der Befestigung in einer Unterputzdose mit Griffflächen werden Krallen verwendet, die mithilfe von Schrauben mit Schlitzkopf (Schlitz 0,8 x 5 mm) aufgedreht werden. Die Krallen, die eine Grifftiefe von 31 mm haben, kehren beim Losschrauben wieder in ihre Ausgangsposition zurück. 2 x 1,5 mm² oder 1 x 2,5 mm² pro Anschlussklemme Der Einbaurahmen hat eine Metalldicke von 1 mm und ist nach dem Schneiden an allen Seiten glänzend verzinkt, auch an den Schnittseiten. Auf Horizontal- und Vertikalachsenhöhe verfügt der Einbaurahmen über 4 Schraubnuten für die Schraubbefestigung in Unterputzdosen. Diese Schraubnuten haben ein Schraubloch mit einem Durchmesser von 7 mm. Für Montage auf Paneelen ist der Einbaurahmen mit 4 Schraublöchern ausgestattet (mit Schraubsymbol markiert) mit einem Durchmesser von 3 mm. Die Mitte des Einbaurahmens ist, sowohl in horizontale als auch in vertikale Richtung, gekennzeichnet (Leitlinie, Laser ..) sodass die Montage eines oder mehrerer Mechanismen schnell und einfach vorgenommen werden kann. An der rechten und linken Seite hat der Sockel aufgefaltete Schwalbenschwänze, wodurch die horizontale Verbindung mehrerer Sockel schnell und reibungslos möglich ist. Die aufgefalteten Ränder an der Außenseite des Sockels sowie die Fortsetzung nach Innen sorgen für zusätzliche Robustheit. Sie können die Sockel vertikal verbinden mit einem Mittenabstand von 60 x 71 mm, indem Sie diese ineinanderschieben. Sie verriegeln sich automatisch. Für die horizontale Verbindung von Sockeln mit einem Mittenabstand von 71 mm ist der Sockel unten mit zwei vorgeformten Lippen ausgestattet. Indem Sie diese Lippen über einen Abstand von 1 mm herunterfalten, stützt sich diese perfekt auf die unterste, womit der Mittenabstand von 71 mm gewährleistet wird. Der Einbaurahmen ist oben und unten mit einem dunkelgrauen Endhalter aus Kunststoff ausgestattet. Dieser Halter ist aus Polykarbonat + ASA gefertigt und über ein Schmelzverfahren mit dem Einbaurahmen verbunden. Die Ecken der beiden Endhalter sind mit rechteckigen Öffnungen (7,9 x 1,5 mm) versehen, in welchen sich jeweils ein multi-positionierbarer Schnapphaken befindet. Die 4 rechteckigen Öffnungen sorgen dafür, dass bei unsorgfältiger Putzarbeit die Blende dank der Schnapphaken eng anliegend an der Wand befestigt werden kann. Dies funktioniert in zwei Richtungen: Wenn die Unterputzdose aus dem Putz herausragt, überbrücken die multi-positionierbaren Schnapphaken einen Spielraum von 1 bis 1,2 mm; wenn die Unterputzdose zu tief im Putz eingesunken ist, können sie Schnapphaken einen Spielraum von bis zu 1,8 mm überbrücken. Die Endhalter sind zudem mit 4 runden Öffnungen versehen, die dafür sorgen, dass die Blende korrekt positioniert werden kann im Verhältnis zur Zentralplatte. • Anschlussklemmen: 4 Anschlussklemmen • Maximale Belastung (nicht-kompensierter) Leuchtstofflampen: 500 VA • Lichtstärkebereich: 10 - 1000 Lux • Einbauhöhe: Empfehlung: zwischen 0,8 und 1,2 m • Erfassungsbereich (PIR): 8 bis 9 m horizontal • Erfassungswinkel horizontal: 180° • Erfassungswinkel vertikal: 60° • Einbautiefe: 40 mm Minimumtiefe für die Unterputzdose • Eingangsspannung: 230 Vac ± 10 %, 50 Hz • Es kann ein externer Drucktaster oder Schalter am Gerät angeschlossen werden. • Sie können die Beleuchtung auch manuell ansteuern mittels des Drucktasters am Gerät. Nach vier Stunden schaltet sich das Licht automatisch aus. • Schutzart: IP40 • Kennzeichnung: CE
101-55511 | Zentralplatte für Innenbewegungsmelder für Niko Home Control, white. Die Demontage kann ganz leicht vorgenommen werden, indem man die Zentralplatte aus dem Sockel zieht. • Zentralplattenmaterial: Die Zentralplatte besteht aus verformbeständigen Polykarbonat- und Acrylonitrilstyrenacrylat-Materialien. Der Rohstoff ist durchgängig gefärbt. • Farbe: white (durchgängig gefärbt, annähernd RAL9010) • Stoßfestigkeit: Nach Montage wird eine Stoßfestigkeit gemäß IK06 gewährleistet. • Die Kunststoffteile der Zentralplatte sind selbstlöschend (halten einem Glühdrahttest von 650°C stand) und halogenfrei. • Eingangsspannung: 26 Vdc (SELV, Sicherheitskleinspannung) • Minimale Umgebungstemperatur: -5 °C • Maximale Umgebungstemperatur: +45 °C • Abmessungen (HxBxT): 448 x 445 x 367 mm • Kennzeichnung: CE
10170 | Ecksockel zu Swiss Garde 4000 weiss
10171 | Ecksockel zu Swiss Garde 4000 alu
10172 | Ecksockel zu Swiss Garde 4000 schwarz
101-78010 | Bewegungsmelder zur Wandmontage 180°, 230 V, 9 m Farbausführung: white. Dieser integrierte Bewegungsmelder bietet einen Erfassungswinkel von 180° horizontal, und 60° vertikal, innerhalb dessen jede Bewegung erfasst wird. Bei Erfassung einer Bewegung werden nach Wunsch vorab festgelegte Leuchten aktiviert. Die Zentralplatte besteht aus verformbeständigen Polykarbonat- und Acrylonitrilstyrenacrylat-Materialien. Der Rohstoff ist durchgängig gefärbt. Farbe: white hochglanz (durchgängig gefärbt, annähernd RAL9003) Die Anschlussklemmen sind mit Schraubklemmen ausgestattet, um die Leitungen festzuklemmen. Bei der Befestigung in einer Unterputzdose mit Griffflächen werden Krallen verwendet, die mithilfe von Schrauben mit Schlitzkopf (Schlitz 0,8 x 5 mm) aufgedreht werden. Die Krallen, die eine Grifftiefe von 31 mm haben, kehren beim Losschrauben wieder in ihre Ausgangsposition zurück. 2 x 1,5 mm² oder 1 x 2,5 mm² pro Anschlussklemme Der Einbaurahmen hat eine Metalldicke von 1 mm und ist nach dem Schneiden an allen Seiten glänzend verzinkt, auch an den Schnittseiten. Auf Horizontal- und Vertikalachsenhöhe verfügt der Einbaurahmen über 4 Schraubnuten für die Schraubbefestigung in Unterputzdosen. Diese Schraubnuten haben ein Schraubloch mit einem Durchmesser von 7 mm. Für Montage auf Paneelen ist der Einbaurahmen mit 4 Schraublöchern ausgestattet (mit Schraubsymbol markiert) mit einem Durchmesser von 3 mm. Die Mitte des Einbaurahmens ist, sowohl in horizontale als auch in vertikale Richtung, gekennzeichnet (Leitlinie, Laser ..) sodass die Montage eines oder mehrerer Mechanismen schnell und einfach vorgenommen werden kann. An der rechten und linken Seite hat der Sockel aufgefaltete Schwalbenschwänze, wodurch die horizontale Verbindung mehrerer Sockel schnell und reibungslos möglich ist. Die aufgefalteten Ränder an der Außenseite des Sockels sowie die Fortsetzung nach Innen sorgen für zusätzliche Robustheit. Sie können die Sockel vertikal verbinden mit einem Mittenabstand von 60 x 71 mm, indem Sie diese ineinanderschieben. Sie verriegeln sich automatisch. Für die horizontale Verbindung von Sockeln mit einem Mittenabstand von 71 mm ist der Sockel unten mit zwei vorgeformten Lippen ausgestattet. Indem Sie diese Lippen über einen Abstand von 1 mm herunterfalten, stützt sich diese perfekt auf die unterste, womit der Mittenabstand von 71 mm gewährleistet wird. Der Einbaurahmen ist oben und unten mit einem dunkelgrauen Endhalter aus Kunststoff ausgestattet. Dieser Halter ist aus Polykarbonat + ASA gefertigt und über ein Schmelzverfahren mit dem Einbaurahmen verbunden. Die Ecken der beiden Endhalter sind mit rechteckigen Öffnungen (7,9 x 1,5 mm) versehen, in welchen sich jeweils ein multi-positionierbarer Schnapphaken befindet. Die 4 rechteckigen Öffnungen sorgen dafür, dass bei unsorgfältiger Putzarbeit die Blende dank der Schnapphaken eng anliegend an der Wand befestigt werden kann. Dies funktioniert in zwei Richtungen: Wenn die Unterputzdose aus dem Putz herausragt, überbrücken die multi-positionierbaren Schnapphaken einen Spielraum von 1 bis 1,2 mm; wenn die Unterputzdose zu tief im Putz eingesunken ist, können sie Schnapphaken einen Spielraum von bis zu 1,8 mm überbrücken. Die Endhalter sind zudem mit 4 runden Öffnungen versehen, die dafür sorgen, dass die Blende korrekt positioniert werden kann im Verhältnis zur Zentralplatte. • Anschlussklemmen: 4 Anschlussklemmen • Maximale Belastung (nicht-kompensierter) Leuchtstofflampen: 500 VA • Relaiskontakt: Triac 1,7 A • Lichtstärkebereich: 10 - 1000 Lux • Einbauhöhe: Empfehlung: zwischen 0,8 und 1,2 m • Erfassungsbereich (PIR): 8 bis 9 m horizontal • Erfassungswinkel horizontal: 180° • Erfassungswinkel vertikal: 60° • Einbautiefe: 40 mm Minimumtiefe für die Unterputzdose • Eingangsspannung: 230 Vac ± 10 %, 50 Hz • Es kann ein externer Drucktaster oder Schalter am Gerät angeschlossen werden. • Sie können die Beleuchtung auch manuell ansteuern mittels des Drucktasters am Gerät. Nach vier Stunden schaltet sich das Licht automatisch aus. • Schutzart: IP40 • Kennzeichnung: CE
102-55511 | Zentralplatte für Innenbewegungsmelder für Niko Home Control, light grey. Die Demontage kann ganz leicht vorgenommen werden, indem man die Zentralplatte aus dem Sockel zieht. • Zentralplattenmaterial: Die Zentralplatte besteht aus verformbeständigen Polykarbonat- und Acrylonitrilstyrenacrylat-Materialien. Der Rohstoff ist durchgängig gefärbt. • Farbe: light grey (durchgängig gefärbt) • Stoßfestigkeit: Nach Montage wird eine Stoßfestigkeit gemäß IK06 gewährleistet. • Die Kunststoffteile der Zentralplatte sind selbstlöschend (halten einem Glühdrahttest von 650°C stand) und halogenfrei. • Eingangsspannung: 26 Vdc (SELV, Sicherheitskleinspannung) • Minimale Umgebungstemperatur: -5 °C • Maximale Umgebungstemperatur: +45 °C • Kennzeichnung: CE
102-78010 | Bewegungsmelder zur Wandmontage 180°, 230 V, 9 m Farbausführung: light grey. Dieser integrierte Bewegungsmelder bietet einen Erfassungswinkel von 180° horizontal, und 60° vertikal, innerhalb dessen jede Bewegung erfasst wird. Bei Erfassung einer Bewegung werden nach Wunsch vorab festgelegte Leuchten aktiviert. Die Zentralplatte besteht aus verformbeständigen Polykarbonat- und Acrylonitrilstyrenacrylat-Materialien. Der Rohstoff ist durchgängig gefärbt. Farbe: light grey (durchgängig gefärbt) Die Anschlussklemmen sind mit Schraubklemmen ausgestattet, um die Leitungen festzuklemmen. Bei der Befestigung in einer Unterputzdose mit Griffflächen werden Krallen verwendet, die mithilfe von Schrauben mit Schlitzkopf (Schlitz 0,8 x 5 mm) aufgedreht werden. Die Krallen, die eine Grifftiefe von 31 mm haben, kehren beim Losschrauben wieder in ihre Ausgangsposition zurück. 2 x 1,5 mm² oder 1 x 2,5 mm² pro Anschlussklemme Der Einbaurahmen hat eine Metalldicke von 1 mm und ist nach dem Schneiden an allen Seiten glänzend verzinkt, auch an den Schnittseiten. Auf Horizontal- und Vertikalachsenhöhe verfügt der Einbaurahmen über 4 Schraubnuten für die Schraubbefestigung in Unterputzdosen. Diese Schraubnuten haben ein Schraubloch mit einem Durchmesser von 7 mm. Für Montage auf Paneelen ist der Einbaurahmen mit 4 Schraublöchern ausgestattet (mit Schraubsymbol markiert) mit einem Durchmesser von 3 mm. Die Mitte des Einbaurahmens ist, sowohl in horizontale als auch in vertikale Richtung, gekennzeichnet (Leitlinie, Laser ..) sodass die Montage eines oder mehrerer Mechanismen schnell und einfach vorgenommen werden kann. An der rechten und linken Seite hat der Sockel aufgefaltete Schwalbenschwänze, wodurch die horizontale Verbindung mehrerer Sockel schnell und reibungslos möglich ist. Die aufgefalteten Ränder an der Außenseite des Sockels sowie die Fortsetzung nach Innen sorgen für zusätzliche Robustheit. Sie können die Sockel vertikal verbinden mit einem Mittenabstand von 60 x 71 mm, indem Sie diese ineinanderschieben. Sie verriegeln sich automatisch. Für die horizontale Verbindung von Sockeln mit einem Mittenabstand von 71 mm ist der Sockel unten mit zwei vorgeformten Lippen ausgestattet. Indem Sie diese Lippen über einen Abstand von 1 mm herunterfalten, stützt sich diese perfekt auf die unterste, womit der Mittenabstand von 71 mm gewährleistet wird. Der Einbaurahmen ist oben und unten mit einem dunkelgrauen Endhalter aus Kunststoff ausgestattet. Dieser Halter ist aus Polykarbonat + ASA gefertigt und über ein Schmelzverfahren mit dem Einbaurahmen verbunden. Die Ecken der beiden Endhalter sind mit rechteckigen Öffnungen (7,9 x 1,5 mm) versehen, in welchen sich jeweils ein multi-positionierbarer Schnapphaken befindet. Die 4 rechteckigen Öffnungen sorgen dafür, dass bei unsorgfältiger Putzarbeit die Blende dank der Schnapphaken eng anliegend an der Wand befestigt werden kann. Dies funktioniert in zwei Richtungen: Wenn die Unterputzdose aus dem Putz herausragt, überbrücken die multi-positionierbaren Schnapphaken einen Spielraum von 1 bis 1,2 mm; wenn die Unterputzdose zu tief im Putz eingesunken ist, können sie Schnapphaken einen Spielraum von bis zu 1,8 mm überbrücken. Die Endhalter sind zudem mit 4 runden Öffnungen versehen, die dafür sorgen, dass die Blende korrekt positioniert werden kann im Verhältnis zur Zentralplatte. • Anschlussklemmen: 4 Anschlussklemmen • Maximale Belastung (nicht-kompensierter) Leuchtstofflampen: 500 VA • Lichtstärkebereich: 10 - 1000 Lux • Einbauhöhe: Empfehlung: zwischen 0,8 und 1,2 m • Erfassungsbereich (PIR): 8 bis 9 m horizontal • Erfassungswinkel horizontal: 180° • Erfassungswinkel vertikal: 60° • Einbautiefe: 40 mm Minimumtiefe für die Unterputzdose • Eingangsspannung: 230 Vac ± 10 %, 50 Hz • Es kann ein externer Drucktaster oder Schalter am Gerät angeschlossen werden. • Sie können die Beleuchtung auch manuell ansteuern mittels des Drucktasters am Gerät. Nach vier Stunden schaltet sich das Licht automatisch aus. • Schutzart: IP40 • Kennzeichnung: CE
104-55511 | Zentralplatte für Innenbewegungsmelder für Niko Home Control, greige. Die Demontage kann ganz leicht vorgenommen werden, indem man die Zentralplatte aus dem Sockel zieht. • Zentralplattenmaterial: Die Zentralplatte besteht aus verformbeständigen Polykarbonat- und ASA-Materialien und lackiert. • Farbe: greige (durchgängig gefärbt, annähernd NCS S5005-Y50R). • Stoßfestigkeit: Nach Montage wird eine Stoßfestigkeit gemäß IK06 gewährleistet. • Die Kunststoffteile der Zentralplatte sind selbstlöschend (halten einem Glühdrahttest von 650°C stand) und halogenfrei. • Eingangsspannung: 26 Vdc (SELV, Sicherheitskleinspannung) • Minimale Umgebungstemperatur: -5 °C • Maximale Umgebungstemperatur: +45 °C • Kennzeichnung: CE
104-78010 | Bewegungsmelder zur Wandmontage 180°, 230 V, 9 m Farbausführung: greige. Dieser integrierte Bewegungsmelder bietet einen Erfassungswinkel von 180° horizontal, und 60° vertikal, innerhalb dessen jede Bewegung erfasst wird. Bei Erfassung einer Bewegung werden nach Wunsch vorab festgelegte Leuchten aktiviert. Die Zentralplatte besteht aus verformbeständigen Polykarbonat- und ASA-Materialien und lackiert. Farbe: greige (durchgängig gefärbt, annähernd NCS S5005-Y50R). Die Anschlussklemmen sind mit Schraubklemmen ausgestattet, um die Leitungen festzuklemmen. Bei der Befestigung in einer Unterputzdose mit Griffflächen werden Krallen verwendet, die mithilfe von Schrauben mit Schlitzkopf (Schlitz 0,8 x 5 mm) aufgedreht werden. Die Krallen, die eine Grifftiefe von 31 mm haben, kehren beim Losschrauben wieder in ihre Ausgangsposition zurück. 2 x 1,5 mm² oder 1 x 2,5 mm² pro Anschlussklemme Der Einbaurahmen hat eine Metalldicke von 1 mm und ist nach dem Schneiden an allen Seiten glänzend verzinkt, auch an den Schnittseiten. Auf Horizontal- und Vertikalachsenhöhe verfügt der Einbaurahmen über 4 Schraubnuten für die Schraubbefestigung in Unterputzdosen. Diese Schraubnuten haben ein Schraubloch mit einem Durchmesser von 7 mm. Für Montage auf Paneelen ist der Einbaurahmen mit 4 Schraublöchern ausgestattet (mit Schraubsymbol markiert) mit einem Durchmesser von 3 mm. Die Mitte des Einbaurahmens ist, sowohl in horizontale als auch in vertikale Richtung, gekennzeichnet (Leitlinie, Laser ..) sodass die Montage eines oder mehrerer Mechanismen schnell und einfach vorgenommen werden kann. An der rechten und linken Seite hat der Sockel aufgefaltete Schwalbenschwänze, wodurch die horizontale Verbindung mehrerer Sockel schnell und reibungslos möglich ist. Die aufgefalteten Ränder an der Außenseite des Sockels sowie die Fortsetzung nach Innen sorgen für zusätzliche Robustheit. Sie können die Sockel vertikal verbinden mit einem Mittenabstand von 60 x 71 mm, indem Sie diese ineinanderschieben. Sie verriegeln sich automatisch. Für die horizontale Verbindung von Sockeln mit einem Mittenabstand von 71 mm ist der Sockel unten mit zwei vorgeformten Lippen ausgestattet. Indem Sie diese Lippen über einen Abstand von 1 mm herunterfalten, stützt sich diese perfekt auf die unterste, womit der Mittenabstand von 71 mm gewährleistet wird. Der Einbaurahmen ist oben und unten mit einem dunkelgrauen Endhalter aus Kunststoff ausgestattet. Dieser Halter ist aus Polykarbonat + ASA gefertigt und über ein Schmelzverfahren mit dem Einbaurahmen verbunden. Die Ecken der beiden Endhalter sind mit rechteckigen Öffnungen (7,9 x 1,5 mm) versehen, in welchen sich jeweils ein multi-positionierbarer Schnapphaken befindet. Die 4 rechteckigen Öffnungen sorgen dafür, dass bei unsorgfältiger Putzarbeit die Blende dank der Schnapphaken eng anliegend an der Wand befestigt werden kann. Dies funktioniert in zwei Richtungen: Wenn die Unterputzdose aus dem Putz herausragt, überbrücken die multi-positionierbaren Schnapphaken einen Spielraum von 1 bis 1,2 mm; wenn die Unterputzdose zu tief im Putz eingesunken ist, können sie Schnapphaken einen Spielraum von bis zu 1,8 mm überbrücken. Die Endhalter sind zudem mit 4 runden Öffnungen versehen, die dafür sorgen, dass die Blende korrekt positioniert werden kann im Verhältnis zur Zentralplatte. • Anschlussklemmen: 4 Anschlussklemmen • Maximale Belastung (nicht-kompensierter) Leuchtstofflampen: 500 VA • Lichtstärkebereich: 10 - 1000 Lux • Einbauhöhe: Empfehlung: zwischen 0,8 und 1,2 m • Erfassungsbereich (PIR): 8 bis 9 m horizontal • Erfassungswinkel horizontal: 180° • Erfassungswinkel vertikal: 60° • Einbautiefe: 40 mm Minimumtiefe für die Unterputzdose • Eingangsspannung: 230 Vac ± 10 %, 50 Hz • Es kann ein externer Drucktaster oder Schalter am Gerät angeschlossen werden. • Sie können die Beleuchtung auch manuell ansteuern mittels des Drucktasters am Gerät. Nach vier Stunden schaltet sich das Licht automatisch aus. • Schutzart: IP40 • Kennzeichnung: CE
121-55511 | Zentralplatte für Innenbewegungsmelder für Niko Home Control, sterling. Die Demontage kann ganz leicht vorgenommen werden, indem man die Zentralplatte aus dem Sockel zieht. • Zentralplattenmaterial: Die Zentralplatte besteht aus verformbeständigen Polykarbonat- und ASA-Materialien und lackiert. • Farbe: sterling lackiert • Stoßfestigkeit: Nach Montage wird eine Stoßfestigkeit gemäß IK06 gewährleistet. • Die Kunststoffteile der Zentralplatte sind selbstlöschend (halten einem Glühdrahttest von 650°C stand) und halogenfrei. • Eingangsspannung: 26 Vdc (SELV, Sicherheitskleinspannung) • Minimale Umgebungstemperatur: -5 °C • Maximale Umgebungstemperatur: +45 °C • Abmessungen (HxBxT): 446 x 445 x 364 mm • Kennzeichnung: CE
121-78010 | Bewegungsmelder zur Wandmontage 180°, 230 V, 9 m Farbausführung: sterling. Dieser integrierte Bewegungsmelder bietet einen Erfassungswinkel von 180° horizontal, und 60° vertikal, innerhalb dessen jede Bewegung erfasst wird. Bei Erfassung einer Bewegung werden nach Wunsch vorab festgelegte Leuchten aktiviert. Die Zentralplatte besteht aus verformbeständigen Polykarbonat- und ASA-Materialien und lackiert. Farbe: sterling lackiert Die Anschlussklemmen sind mit Schraubklemmen ausgestattet, um die Leitungen festzuklemmen. Bei der Befestigung in einer Unterputzdose mit Griffflächen werden Krallen verwendet, die mithilfe von Schrauben mit Schlitzkopf (Schlitz 0,8 x 5 mm) aufgedreht werden. Die Krallen, die eine Grifftiefe von 31 mm haben, kehren beim Losschrauben wieder in ihre Ausgangsposition zurück. 2 x 1,5 mm² oder 1 x 2,5 mm² pro Anschlussklemme Der Einbaurahmen hat eine Metalldicke von 1 mm und ist nach dem Schneiden an allen Seiten glänzend verzinkt, auch an den Schnittseiten. Auf Horizontal- und Vertikalachsenhöhe verfügt der Einbaurahmen über 4 Schraubnuten für die Schraubbefestigung in Unterputzdosen. Diese Schraubnuten haben ein Schraubloch mit einem Durchmesser von 7 mm. Für Montage auf Paneelen ist der Einbaurahmen mit 4 Schraublöchern ausgestattet (mit Schraubsymbol markiert) mit einem Durchmesser von 3 mm. Die Mitte des Einbaurahmens ist, sowohl in horizontale als auch in vertikale Richtung, gekennzeichnet (Leitlinie, Laser ..) sodass die Montage eines oder mehrerer Mechanismen schnell und einfach vorgenommen werden kann. An der rechten und linken Seite hat der Sockel aufgefaltete Schwalbenschwänze, wodurch die horizontale Verbindung mehrerer Sockel schnell und reibungslos möglich ist. Die aufgefalteten Ränder an der Außenseite des Sockels sowie die Fortsetzung nach Innen sorgen für zusätzliche Robustheit. Sie können die Sockel vertikal verbinden mit einem Mittenabstand von 60 x 71 mm, indem Sie diese ineinanderschieben. Sie verriegeln sich automatisch. Für die horizontale Verbindung von Sockeln mit einem Mittenabstand von 71 mm ist der Sockel unten mit zwei vorgeformten Lippen ausgestattet. Indem Sie diese Lippen über einen Abstand von 1 mm herunterfalten, stützt sich diese perfekt auf die unterste, womit der Mittenabstand von 71 mm gewährleistet wird. Der Einbaurahmen ist oben und unten mit einem dunkelgrauen Endhalter aus Kunststoff ausgestattet. Dieser Halter ist aus Polykarbonat + ASA gefertigt und über ein Schmelzverfahren mit dem Einbaurahmen verbunden. Die Ecken der beiden Endhalter sind mit rechteckigen Öffnungen (7,9 x 1,5 mm) versehen, in welchen sich jeweils ein multi-positionierbarer Schnapphaken befindet. Die 4 rechteckigen Öffnungen sorgen dafür, dass bei unsorgfältiger Putzarbeit die Blende dank der Schnapphaken eng anliegend an der Wand befestigt werden kann. Dies funktioniert in zwei Richtungen: Wenn die Unterputzdose aus dem Putz herausragt, überbrücken die multi-positionierbaren Schnapphaken einen Spielraum von 1 bis 1,2 mm; wenn die Unterputzdose zu tief im Putz eingesunken ist, können sie Schnapphaken einen Spielraum von bis zu 1,8 mm überbrücken. Die Endhalter sind zudem mit 4 runden Öffnungen versehen, die dafür sorgen, dass die Blende korrekt positioniert werden kann im Verhältnis zur Zentralplatte. • Anschlussklemmen: 4 Anschlussklemmen • Maximale Belastung (nicht-kompensierter) Leuchtstofflampen: 500 VA • Lichtstärkebereich: 10 - 1000 Lux • Einbauhöhe: Empfehlung: zwischen 0,8 und 1,2 m • Erfassungsbereich (PIR): 8 bis 9 m horizontal • Erfassungswinkel horizontal: 180° • Erfassungswinkel vertikal: 60° • Einbautiefe: 40 mm Minimumtiefe für die Unterputzdose • Eingangsspannung: 230 Vac ± 10 %, 50 Hz • Es kann ein externer Drucktaster oder Schalter am Gerät angeschlossen werden. • Sie können die Beleuchtung auch manuell ansteuern mittels des Drucktasters am Gerät. Nach vier Stunden schaltet sich das Licht automatisch aus. • Schutzart: IP40 • Kennzeichnung: CE
122-55511 | Zentralplatte für Innenbewegungsmelder für Niko Home Control, anthracite. Die Demontage kann ganz leicht vorgenommen werden, indem man die Zentralplatte aus dem Sockel zieht. • Zentralplattenmaterial: Die Zentralplatte besteht aus verformbeständigen Polykarbonat- und ASA-Materialien und lackiert. • Farbe: anthracite lackiert • Stoßfestigkeit: Nach Montage wird eine Stoßfestigkeit gemäß IK06 gewährleistet. • Die Kunststoffteile der Zentralplatte sind selbstlöschend (halten einem Glühdrahttest von 650°C stand) und halogenfrei. • Eingangsspannung: 26 Vdc (SELV, Sicherheitskleinspannung) • Minimale Umgebungstemperatur: -5 °C • Maximale Umgebungstemperatur: +45 °C • Abmessungen (HxBxT): 447 x 445 x 365 mm • Kennzeichnung: CE
122-78010 | Bewegungsmelder zur Wandmontage 180°, 230 V, 9 m Farbausführung: anthracite. Dieser integrierte Bewegungsmelder bietet einen Erfassungswinkel von 180° horizontal, und 60° vertikal, innerhalb dessen jede Bewegung erfasst wird. Bei Erfassung einer Bewegung werden nach Wunsch vorab festgelegte Leuchten aktiviert. Die Zentralplatte besteht aus verformbeständigen Polykarbonat- und ASA-Materialien und lackiert. Farbe: anthracite lackiert Die Anschlussklemmen sind mit Schraubklemmen ausgestattet, um die Leitungen festzuklemmen. Bei der Befestigung in einer Unterputzdose mit Griffflächen werden Krallen verwendet, die mithilfe von Schrauben mit Schlitzkopf (Schlitz 0,8 x 5 mm) aufgedreht werden. Die Krallen, die eine Grifftiefe von 31 mm haben, kehren beim Losschrauben wieder in ihre Ausgangsposition zurück. 2 x 1,5 mm² oder 1 x 2,5 mm² pro Anschlussklemme Der Einbaurahmen hat eine Metalldicke von 1 mm und ist nach dem Schneiden an allen Seiten glänzend verzinkt, auch an den Schnittseiten. Auf Horizontal- und Vertikalachsenhöhe verfügt der Einbaurahmen über 4 Schraubnuten für die Schraubbefestigung in Unterputzdosen. Diese Schraubnuten haben ein Schraubloch mit einem Durchmesser von 7 mm. Für Montage auf Paneelen ist der Einbaurahmen mit 4 Schraublöchern ausgestattet (mit Schraubsymbol markiert) mit einem Durchmesser von 3 mm. Die Mitte des Einbaurahmens ist, sowohl in horizontale als auch in vertikale Richtung, gekennzeichnet (Leitlinie, Laser ..) sodass die Montage eines oder mehrerer Mechanismen schnell und einfach vorgenommen werden kann. An der rechten und linken Seite hat der Sockel aufgefaltete Schwalbenschwänze, wodurch die horizontale Verbindung mehrerer Sockel schnell und reibungslos möglich ist. Die aufgefalteten Ränder an der Außenseite des Sockels sowie die Fortsetzung nach Innen sorgen für zusätzliche Robustheit. Sie können die Sockel vertikal verbinden mit einem Mittenabstand von 60 x 71 mm, indem Sie diese ineinanderschieben. Sie verriegeln sich automatisch. Für die horizontale Verbindung von Sockeln mit einem Mittenabstand von 71 mm ist der Sockel unten mit zwei vorgeformten Lippen ausgestattet. Indem Sie diese Lippen über einen Abstand von 1 mm herunterfalten, stützt sich diese perfekt auf die unterste, womit der Mittenabstand von 71 mm gewährleistet wird. Der Einbaurahmen ist oben und unten mit einem dunkelgrauen Endhalter aus Kunststoff ausgestattet. Dieser Halter ist aus Polykarbonat + ASA gefertigt und über ein Schmelzverfahren mit dem Einbaurahmen verbunden. Die Ecken der beiden Endhalter sind mit rechteckigen Öffnungen (7,9 x 1,5 mm) versehen, in welchen sich jeweils ein multi-positionierbarer Schnapphaken befindet. Die 4 rechteckigen Öffnungen sorgen dafür, dass bei unsorgfältiger Putzarbeit die Blende dank der Schnapphaken eng anliegend an der Wand befestigt werden kann. Dies funktioniert in zwei Richtungen: Wenn die Unterputzdose aus dem Putz herausragt, überbrücken die multi-positionierbaren Schnapphaken einen Spielraum von 1 bis 1,2 mm; wenn die Unterputzdose zu tief im Putz eingesunken ist, können sie Schnapphaken einen Spielraum von bis zu 1,8 mm überbrücken. Die Endhalter sind zudem mit 4 runden Öffnungen versehen, die dafür sorgen, dass die Blende korrekt positioniert werden kann im Verhältnis zur Zentralplatte. • Anschlussklemmen: 4 Anschlussklemmen • Maximale Belastung (nicht-kompensierter) Leuchtstofflampen: 500 VA • Lichtstärkebereich: 10 - 1000 Lux • Einbauhöhe: Empfehlung: zwischen 0,8 und 1,2 m • Erfassungsbereich (PIR): 8 bis 9 m horizontal • Erfassungswinkel horizontal: 180° • Erfassungswinkel vertikal: 60° • Einbautiefe: 40 mm Minimumtiefe für die Unterputzdose • Eingangsspannung: 230 Vac ± 10 %, 50 Hz • Es kann ein externer Drucktaster oder Schalter am Gerät angeschlossen werden. • Sie können die Beleuchtung auch manuell ansteuern mittels des Drucktasters am Gerät. Nach vier Stunden schaltet sich das Licht automatisch aus. • Schutzart: IP40 • Kennzeichnung: CE
123-55511 | Zentralplatte für Innenbewegungsmelder für Niko Home Control, bronze. Die Demontage kann ganz leicht vorgenommen werden, indem man die Zentralplatte aus dem Sockel zieht. • Zentralplattenmaterial: Die Zentralplatte besteht aus verformbeständigen Polykarbonat- und ASA-Materialien und lackiert. • Farbe: bronze lackiert • Stoßfestigkeit: Nach Montage wird eine Stoßfestigkeit gemäß IK06 gewährleistet. • Die Kunststoffteile der Zentralplatte sind selbstlöschend (halten einem Glühdrahttest von 650°C stand) und halogenfrei. • Eingangsspannung: 26 Vdc (SELV, Sicherheitskleinspannung) • Minimale Umgebungstemperatur: -5 °C • Maximale Umgebungstemperatur: +45 °C • Abmessungen (HxBxT): 445 x 445 x 37 mm • Kennzeichnung: CE
123-78010 | Bewegungsmelder zur Wandmontage 180°, 230 V, 9 m Farbausführung: bronze. Dieser integrierte Bewegungsmelder bietet einen Erfassungswinkel von 180° horizontal, und 60° vertikal, innerhalb dessen jede Bewegung erfasst wird. Bei Erfassung einer Bewegung werden nach Wunsch vorab festgelegte Leuchten aktiviert. Die Zentralplatte besteht aus verformbeständigen Polykarbonat- und ASA-Materialien und lackiert. Farbe: bronze lackiert Die Anschlussklemmen sind mit Schraubklemmen ausgestattet, um die Leitungen festzuklemmen. Bei der Befestigung in einer Unterputzdose mit Griffflächen werden Krallen verwendet, die mithilfe von Schrauben mit Schlitzkopf (Schlitz 0,8 x 5 mm) aufgedreht werden. Die Krallen, die eine Grifftiefe von 31 mm haben, kehren beim Losschrauben wieder in ihre Ausgangsposition zurück. 2 x 1,5 mm² oder 1 x 2,5 mm² pro Anschlussklemme Der Einbaurahmen hat eine Metalldicke von 1 mm und ist nach dem Schneiden an allen Seiten glänzend verzinkt, auch an den Schnittseiten. Auf Horizontal- und Vertikalachsenhöhe verfügt der Einbaurahmen über 4 Schraubnuten für die Schraubbefestigung in Unterputzdosen. Diese Schraubnuten haben ein Schraubloch mit einem Durchmesser von 7 mm. Für Montage auf Paneelen ist der Einbaurahmen mit 4 Schraublöchern ausgestattet (mit Schraubsymbol markiert) mit einem Durchmesser von 3 mm. Die Mitte des Einbaurahmens ist, sowohl in horizontale als auch in vertikale Richtung, gekennzeichnet (Leitlinie, Laser ..) sodass die Montage eines oder mehrerer Mechanismen schnell und einfach vorgenommen werden kann. An der rechten und linken Seite hat der Sockel aufgefaltete Schwalbenschwänze, wodurch die horizontale Verbindung mehrerer Sockel schnell und reibungslos möglich ist. Die aufgefalteten Ränder an der Außenseite des Sockels sowie die Fortsetzung nach Innen sorgen für zusätzliche Robustheit. Sie können die Sockel vertikal verbinden mit einem Mittenabstand von 60 x 71 mm, indem Sie diese ineinanderschieben. Sie verriegeln sich automatisch. Für die horizontale Verbindung von Sockeln mit einem Mittenabstand von 71 mm ist der Sockel unten mit zwei vorgeformten Lippen ausgestattet. Indem Sie diese Lippen über einen Abstand von 1 mm herunterfalten, stützt sich diese perfekt auf die unterste, womit der Mittenabstand von 71 mm gewährleistet wird. Der Einbaurahmen ist oben und unten mit einem dunkelgrauen Endhalter aus Kunststoff ausgestattet. Dieser Halter ist aus Polykarbonat + ASA gefertigt und über ein Schmelzverfahren mit dem Einbaurahmen verbunden. Die Ecken der beiden Endhalter sind mit rechteckigen Öffnungen (7,9 x 1,5 mm) versehen, in welchen sich jeweils ein multi-positionierbarer Schnapphaken befindet. Die 4 rechteckigen Öffnungen sorgen dafür, dass bei unsorgfältiger Putzarbeit die Blende dank der Schnapphaken eng anliegend an der Wand befestigt werden kann. Dies funktioniert in zwei Richtungen: Wenn die Unterputzdose aus dem Putz herausragt, überbrücken die multi-positionierbaren Schnapphaken einen Spielraum von 1 bis 1,2 mm; wenn die Unterputzdose zu tief im Putz eingesunken ist, können sie Schnapphaken einen Spielraum von bis zu 1,8 mm überbrücken. Die Endhalter sind zudem mit 4 runden Öffnungen versehen, die dafür sorgen, dass die Blende korrekt positioniert werden kann im Verhältnis zur Zentralplatte. • Anschlussklemmen: 4 Anschlussklemmen • Maximale Belastung (nicht-kompensierter) Leuchtstofflampen: 500 VA • Lichtstärkebereich: 10 - 1000 Lux • Einbauhöhe: Empfehlung: zwischen 0,8 und 1,2 m • Erfassungsbereich (PIR): 8 bis 9 m horizontal • Erfassungswinkel horizontal: 180° • Erfassungswinkel vertikal: 60° • Einbautiefe: 40 mm Minimumtiefe für die Unterputzdose • Eingangsspannung: 230 Vac ± 10 %, 50 Hz • Es kann ein externer Drucktaster oder Schalter am Gerät angeschlossen werden. • Sie können die Beleuchtung auch manuell ansteuern mittels des Drucktasters am Gerät. Nach vier Stunden schaltet sich das Licht automatisch aus. • Schutzart: IP40 • Kennzeichnung: CE
124-55511 | Zentralplatte für Innenbewegungsmelder für Niko Home Control, dark brown. Die Demontage kann ganz leicht vorgenommen werden, indem man die Zentralplatte aus dem Sockel zieht. • Zentralplattenmaterial: Die Zentralplatte besteht aus verformbeständigen Polykarbonat- und ASA-Materialien und lackiert. • Farbe: dark brown lackiert • Stoßfestigkeit: Nach Montage wird eine Stoßfestigkeit gemäß IK06 gewährleistet. • Die Kunststoffteile der Zentralplatte sind selbstlöschend (halten einem Glühdrahttest von 650°C stand) und halogenfrei. • Eingangsspannung: 26 Vdc (SELV, Sicherheitskleinspannung) • Minimale Umgebungstemperatur: -5 °C • Maximale Umgebungstemperatur: +45 °C • Abmessungen (HxBxT): 445 x 445 x 364 mm • Kennzeichnung: CE
124-78010 | Bewegungsmelder zur Wandmontage 180°, 230 V, 9 m Farbausführung: dark brown. Dieser integrierte Bewegungsmelder bietet einen Erfassungswinkel von 180° horizontal, und 60° vertikal, innerhalb dessen jede Bewegung erfasst wird. Bei Erfassung einer Bewegung werden nach Wunsch vorab festgelegte Leuchten aktiviert. Die Zentralplatte besteht aus verformbeständigen Polykarbonat- und ASA-Materialien und lackiert. Farbe: dark brown lackiert Die Anschlussklemmen sind mit Schraubklemmen ausgestattet, um die Leitungen festzuklemmen. Bei der Befestigung in einer Unterputzdose mit Griffflächen werden Krallen verwendet, die mithilfe von Schrauben mit Schlitzkopf (Schlitz 0,8 x 5 mm) aufgedreht werden. Die Krallen, die eine Grifftiefe von 31 mm haben, kehren beim Losschrauben wieder in ihre Ausgangsposition zurück. 2 x 1,5 mm² oder 1 x 2,5 mm² pro Anschlussklemme Der Einbaurahmen hat eine Metalldicke von 1 mm und ist nach dem Schneiden an allen Seiten glänzend verzinkt, auch an den Schnittseiten. Auf Horizontal- und Vertikalachsenhöhe verfügt der Einbaurahmen über 4 Schraubnuten für die Schraubbefestigung in Unterputzdosen. Diese Schraubnuten haben ein Schraubloch mit einem Durchmesser von 7 mm. Für Montage auf Paneelen ist der Einbaurahmen mit 4 Schraublöchern ausgestattet (mit Schraubsymbol markiert) mit einem Durchmesser von 3 mm. Die Mitte des Einbaurahmens ist, sowohl in horizontale als auch in vertikale Richtung, gekennzeichnet (Leitlinie, Laser ..) sodass die Montage eines oder mehrerer Mechanismen schnell und einfach vorgenommen werden kann. An der rechten und linken Seite hat der Sockel aufgefaltete Schwalbenschwänze, wodurch die horizontale Verbindung mehrerer Sockel schnell und reibungslos möglich ist. Die aufgefalteten Ränder an der Außenseite des Sockels sowie die Fortsetzung nach Innen sorgen für zusätzliche Robustheit. Sie können die Sockel vertikal verbinden mit einem Mittenabstand von 60 x 71 mm, indem Sie diese ineinanderschieben. Sie verriegeln sich automatisch. Für die horizontale Verbindung von Sockeln mit einem Mittenabstand von 71 mm ist der Sockel unten mit zwei vorgeformten Lippen ausgestattet. Indem Sie diese Lippen über einen Abstand von 1 mm herunterfalten, stützt sich diese perfekt auf die unterste, womit der Mittenabstand von 71 mm gewährleistet wird. Der Einbaurahmen ist oben und unten mit einem dunkelgrauen Endhalter aus Kunststoff ausgestattet. Dieser Halter ist aus Polykarbonat + ASA gefertigt und über ein Schmelzverfahren mit dem Einbaurahmen verbunden. Die Ecken der beiden Endhalter sind mit rechteckigen Öffnungen (7,9 x 1,5 mm) versehen, in welchen sich jeweils ein multi-positionierbarer Schnapphaken befindet. Die 4 rechteckigen Öffnungen sorgen dafür, dass bei unsorgfältiger Putzarbeit die Blende dank der Schnapphaken eng anliegend an der Wand befestigt werden kann. Dies funktioniert in zwei Richtungen: Wenn die Unterputzdose aus dem Putz herausragt, überbrücken die multi-positionierbaren Schnapphaken einen Spielraum von 1 bis 1,2 mm; wenn die Unterputzdose zu tief im Putz eingesunken ist, können sie Schnapphaken einen Spielraum von bis zu 1,8 mm überbrücken. Die Endhalter sind zudem mit 4 runden Öffnungen versehen, die dafür sorgen, dass die Blende korrekt positioniert werden kann im Verhältnis zur Zentralplatte. • Anschlussklemmen: 4 Anschlussklemmen • Maximale Belastung (nicht-kompensierter) Leuchtstofflampen: 500 VA • Lichtstärkebereich: 10 - 1000 Lux • Einbauhöhe: Empfehlung: zwischen 0,8 und 1,2 m • Erfassungsbereich (PIR): 8 bis 9 m horizontal • Erfassungswinkel horizontal: 180° • Erfassungswinkel vertikal: 60° • Einbautiefe: 40 mm Minimumtiefe für die Unterputzdose • Eingangsspannung: 230 Vac ± 10 %, 50 Hz • Es kann ein externer Drucktaster oder Schalter am Gerät angeschlossen werden. • Sie können die Beleuchtung auch manuell ansteuern mittels des Drucktasters am Gerät. Nach vier Stunden schaltet sich das Licht automatisch aus. • Schutzart: IP40 • Kennzeichnung: CE
154-55511 | Zentralplatte für Innenbewegungsmelder für Niko Home Control, white coated. Die Demontage kann ganz leicht vorgenommen werden, indem man die Zentralplatte aus dem Sockel zieht. • Zentralplattenmaterial: Die Zentralplatte besteht aus verformbeständigen Polykarbonat- und ASA-Materialien und lackiert. • Farbe: white lackiert • Stoßfestigkeit: Nach Montage wird eine Stoßfestigkeit gemäß IK06 gewährleistet. • Die Kunststoffteile der Zentralplatte sind selbstlöschend (halten einem Glühdrahttest von 650°C stand) und halogenfrei. • Eingangsspannung: 26 Vdc (SELV, Sicherheitskleinspannung) • Minimale Umgebungstemperatur: -5 °C • Maximale Umgebungstemperatur: +45 °C • Abmessungen (HxBxT): 446 x 445 x 364 mm • Kennzeichnung: CE
154-78010 | Bewegungsmelder zur Wandmontage 180°, 230 V, 9 m Farbausführung: white coated. Dieser integrierte Bewegungsmelder bietet einen Erfassungswinkel von 180° horizontal, und 60° vertikal, innerhalb dessen jede Bewegung erfasst wird. Bei Erfassung einer Bewegung werden nach Wunsch vorab festgelegte Leuchten aktiviert. Die Zentralplatte besteht aus verformbeständigen Polykarbonat- und ASA-Materialien und lackiert. Farbe: white lackiert Die Anschlussklemmen sind mit Schraubklemmen ausgestattet, um die Leitungen festzuklemmen. Bei der Befestigung in einer Unterputzdose mit Griffflächen werden Krallen verwendet, die mithilfe von Schrauben mit Schlitzkopf (Schlitz 0,8 x 5 mm) aufgedreht werden. Die Krallen, die eine Grifftiefe von 31 mm haben, kehren beim Losschrauben wieder in ihre Ausgangsposition zurück. 2 x 1,5 mm² oder 1 x 2,5 mm² pro Anschlussklemme Der Einbaurahmen hat eine Metalldicke von 1 mm und ist nach dem Schneiden an allen Seiten glänzend verzinkt, auch an den Schnittseiten. Auf Horizontal- und Vertikalachsenhöhe verfügt der Einbaurahmen über 4 Schraubnuten für die Schraubbefestigung in Unterputzdosen. Diese Schraubnuten haben ein Schraubloch mit einem Durchmesser von 7 mm. Für Montage auf Paneelen ist der Einbaurahmen mit 4 Schraublöchern ausgestattet (mit Schraubsymbol markiert) mit einem Durchmesser von 3 mm. Die Mitte des Einbaurahmens ist, sowohl in horizontale als auch in vertikale Richtung, gekennzeichnet (Leitlinie, Laser ..) sodass die Montage eines oder mehrerer Mechanismen schnell und einfach vorgenommen werden kann. An der rechten und linken Seite hat der Sockel aufgefaltete Schwalbenschwänze, wodurch die horizontale Verbindung mehrerer Sockel schnell und reibungslos möglich ist. Die aufgefalteten Ränder an der Außenseite des Sockels sowie die Fortsetzung nach Innen sorgen für zusätzliche Robustheit. Sie können die Sockel vertikal verbinden mit einem Mittenabstand von 60 x 71 mm, indem Sie diese ineinanderschieben. Sie verriegeln sich automatisch. Für die horizontale Verbindung von Sockeln mit einem Mittenabstand von 71 mm ist der Sockel unten mit zwei vorgeformten Lippen ausgestattet. Indem Sie diese Lippen über einen Abstand von 1 mm herunterfalten, stützt sich diese perfekt auf die unterste, womit der Mittenabstand von 71 mm gewährleistet wird. Der Einbaurahmen ist oben und unten mit einem dunkelgrauen Endhalter aus Kunststoff ausgestattet. Dieser Halter ist aus Polykarbonat + ASA gefertigt und über ein Schmelzverfahren mit dem Einbaurahmen verbunden. Die Ecken der beiden Endhalter sind mit rechteckigen Öffnungen (7,9 x 1,5 mm) versehen, in welchen sich jeweils ein multi-positionierbarer Schnapphaken befindet. Die 4 rechteckigen Öffnungen sorgen dafür, dass bei unsorgfältiger Putzarbeit die Blende dank der Schnapphaken eng anliegend an der Wand befestigt werden kann. Dies funktioniert in zwei Richtungen: Wenn die Unterputzdose aus dem Putz herausragt, überbrücken die multi-positionierbaren Schnapphaken einen Spielraum von 1 bis 1,2 mm; wenn die Unterputzdose zu tief im Putz eingesunken ist, können sie Schnapphaken einen Spielraum von bis zu 1,8 mm überbrücken. Die Endhalter sind zudem mit 4 runden Öffnungen versehen, die dafür sorgen, dass die Blende korrekt positioniert werden kann im Verhältnis zur Zentralplatte. • Anschlussklemmen: 4 Anschlussklemmen • Maximale Belastung (nicht-kompensierter) Leuchtstofflampen: 500 VA • Lichtstärkebereich: 10 - 1000 Lux • Einbauhöhe: Empfehlung: zwischen 0,8 und 1,2 m • Erfassungsbereich (PIR): 8 bis 9 m horizontal • Erfassungswinkel horizontal: 180° • Erfassungswinkel vertikal: 60° • Einbautiefe: 40 mm Minimumtiefe für die Unterputzdose • Eingangsspannung: 230 Vac ± 10 %, 50 Hz • Es kann ein externer Drucktaster oder Schalter am Gerät angeschlossen werden. • Sie können die Beleuchtung auch manuell ansteuern mittels des Drucktasters am Gerät. Nach vier Stunden schaltet sich das Licht automatisch aus. • Schutzart: IP40 • Kennzeichnung: CE
157-55511 | Zentralplatte für Innenbewegungsmelder für Niko Home Control, champagne coated. Die Demontage kann ganz leicht vorgenommen werden, indem man die Zentralplatte aus dem Sockel zieht. • Zentralplattenmaterial: Die Zentralplatte besteht aus verformbeständigen Polykarbonat- und ASA-Materialien und lackiert. • Farbe: champagne lackiert • Stoßfestigkeit: Nach Montage wird eine Stoßfestigkeit gemäß IK06 gewährleistet. • Die Kunststoffteile der Zentralplatte sind selbstlöschend (halten einem Glühdrahttest von 650°C stand) und halogenfrei. • Eingangsspannung: 26 Vdc (SELV, Sicherheitskleinspannung) • Minimale Umgebungstemperatur: -5 °C • Maximale Umgebungstemperatur: +45 °C • Abmessungen (HxBxT): 445 x 445 x 365 mm • Kennzeichnung: CE
157-78010 | Bewegungsmelder zur Wandmontage 180°, 230 V, 9 m Farbausführung: champagne coated. Dieser integrierte Bewegungsmelder bietet einen Erfassungswinkel von 180° horizontal, und 60° vertikal, innerhalb dessen jede Bewegung erfasst wird. Bei Erfassung einer Bewegung werden nach Wunsch vorab festgelegte Leuchten aktiviert. Die Zentralplatte besteht aus verformbeständigen Polykarbonat- und ASA-Materialien und lackiert. Farbe: champagne lackiert Die Anschlussklemmen sind mit Schraubklemmen ausgestattet, um die Leitungen festzuklemmen. Bei der Befestigung in einer Unterputzdose mit Griffflächen werden Krallen verwendet, die mithilfe von Schrauben mit Schlitzkopf (Schlitz 0,8 x 5 mm) aufgedreht werden. Die Krallen, die eine Grifftiefe von 31 mm haben, kehren beim Losschrauben wieder in ihre Ausgangsposition zurück. 2 x 1,5 mm² oder 1 x 2,5 mm² pro Anschlussklemme Der Einbaurahmen hat eine Metalldicke von 1 mm und ist nach dem Schneiden an allen Seiten glänzend verzinkt, auch an den Schnittseiten. Auf Horizontal- und Vertikalachsenhöhe verfügt der Einbaurahmen über 4 Schraubnuten für die Schraubbefestigung in Unterputzdosen. Diese Schraubnuten haben ein Schraubloch mit einem Durchmesser von 7 mm. Für Montage auf Paneelen ist der Einbaurahmen mit 4 Schraublöchern ausgestattet (mit Schraubsymbol markiert) mit einem Durchmesser von 3 mm. Die Mitte des Einbaurahmens ist, sowohl in horizontale als auch in vertikale Richtung, gekennzeichnet (Leitlinie, Laser ..) sodass die Montage eines oder mehrerer Mechanismen schnell und einfach vorgenommen werden kann. An der rechten und linken Seite hat der Sockel aufgefaltete Schwalbenschwänze, wodurch die horizontale Verbindung mehrerer Sockel schnell und reibungslos möglich ist. Die aufgefalteten Ränder an der Außenseite des Sockels sowie die Fortsetzung nach Innen sorgen für zusätzliche Robustheit. Sie können die Sockel vertikal verbinden mit einem Mittenabstand von 60 x 71 mm, indem Sie diese ineinanderschieben. Sie verriegeln sich automatisch. Für die horizontale Verbindung von Sockeln mit einem Mittenabstand von 71 mm ist der Sockel unten mit zwei vorgeformten Lippen ausgestattet. Indem Sie diese Lippen über einen Abstand von 1 mm herunterfalten, stützt sich diese perfekt auf die unterste, womit der Mittenabstand von 71 mm gewährleistet wird. Der Einbaurahmen ist oben und unten mit einem dunkelgrauen Endhalter aus Kunststoff ausgestattet. Dieser Halter ist aus Polykarbonat + ASA gefertigt und über ein Schmelzverfahren mit dem Einbaurahmen verbunden. Die Ecken der beiden Endhalter sind mit rechteckigen Öffnungen (7,9 x 1,5 mm) versehen, in welchen sich jeweils ein multi-positionierbarer Schnapphaken befindet. Die 4 rechteckigen Öffnungen sorgen dafür, dass bei unsorgfältiger Putzarbeit die Blende dank der Schnapphaken eng anliegend an der Wand befestigt werden kann. Dies funktioniert in zwei Richtungen: Wenn die Unterputzdose aus dem Putz herausragt, überbrücken die multi-positionierbaren Schnapphaken einen Spielraum von 1 bis 1,2 mm; wenn die Unterputzdose zu tief im Putz eingesunken ist, können sie Schnapphaken einen Spielraum von bis zu 1,8 mm überbrücken. Die Endhalter sind zudem mit 4 runden Öffnungen versehen, die dafür sorgen, dass die Blende korrekt positioniert werden kann im Verhältnis zur Zentralplatte. • Anschlussklemmen: 4 Anschlussklemmen • Maximale Belastung (nicht-kompensierter) Leuchtstofflampen: 500 VA • Lichtstärkebereich: 10 - 1000 Lux • Einbauhöhe: Empfehlung: zwischen 0,8 und 1,2 m • Erfassungsbereich (PIR): 8 bis 9 m horizontal • Erfassungswinkel horizontal: 180° • Erfassungswinkel vertikal: 60° • Einbautiefe: 40 mm Minimumtiefe für die Unterputzdose • Eingangsspannung: 230 Vac ± 10 %, 50 Hz • Es kann ein externer Drucktaster oder Schalter am Gerät angeschlossen werden. • Sie können die Beleuchtung auch manuell ansteuern mittels des Drucktasters am Gerät. Nach vier Stunden schaltet sich das Licht automatisch aus. • Schutzart: IP40 • Kennzeichnung: CE
161-55511 | Zentralplatte für Innenbewegungsmelder für Niko Home Control, black coated. Die Demontage kann ganz leicht vorgenommen werden, indem man die Zentralplatte aus dem Sockel zieht. • Zentralplattenmaterial: Die Zentralplatte besteht aus verformbeständigen Polykarbonat- und ASA-Materialien und lackiert. • Farbe: black lackiert • Stoßfestigkeit: Nach Montage wird eine Stoßfestigkeit gemäß IK06 gewährleistet. • Die Kunststoffteile der Zentralplatte sind selbstlöschend (halten einem Glühdrahttest von 650°C stand) und halogenfrei. • Eingangsspannung: 26 Vdc (SELV, Sicherheitskleinspannung) • Minimale Umgebungstemperatur: -5 °C • Maximale Umgebungstemperatur: +45 °C • Abmessungen (HxBxT): 447 x 445 x 36 mm • Kennzeichnung: CE
161-78010 | Bewegungsmelder zur Wandmontage 180°, 230 V, 9 m Farbausführung: black coated. Dieser integrierte Bewegungsmelder bietet einen Erfassungswinkel von 180° horizontal, und 60° vertikal, innerhalb dessen jede Bewegung erfasst wird. Bei Erfassung einer Bewegung werden nach Wunsch vorab festgelegte Leuchten aktiviert. Die Zentralplatte besteht aus verformbeständigen Polykarbonat- und ASA-Materialien und lackiert. Farbe: black lackiert Die Anschlussklemmen sind mit Schraubklemmen ausgestattet, um die Leitungen festzuklemmen. Bei der Befestigung in einer Unterputzdose mit Griffflächen werden Krallen verwendet, die mithilfe von Schrauben mit Schlitzkopf (Schlitz 0,8 x 5 mm) aufgedreht werden. Die Krallen, die eine Grifftiefe von 31 mm haben, kehren beim Losschrauben wieder in ihre Ausgangsposition zurück. 2 x 1,5 mm² oder 1 x 2,5 mm² pro Anschlussklemme Der Einbaurahmen hat eine Metalldicke von 1 mm und ist nach dem Schneiden an allen Seiten glänzend verzinkt, auch an den Schnittseiten. Auf Horizontal- und Vertikalachsenhöhe verfügt der Einbaurahmen über 4 Schraubnuten für die Schraubbefestigung in Unterputzdosen. Diese Schraubnuten haben ein Schraubloch mit einem Durchmesser von 7 mm. Für Montage auf Paneelen ist der Einbaurahmen mit 4 Schraublöchern ausgestattet (mit Schraubsymbol markiert) mit einem Durchmesser von 3 mm. Die Mitte des Einbaurahmens ist, sowohl in horizontale als auch in vertikale Richtung, gekennzeichnet (Leitlinie, Laser ..) sodass die Montage eines oder mehrerer Mechanismen schnell und einfach vorgenommen werden kann. An der rechten und linken Seite hat der Sockel aufgefaltete Schwalbenschwänze, wodurch die horizontale Verbindung mehrerer Sockel schnell und reibungslos möglich ist. Die aufgefalteten Ränder an der Außenseite des Sockels sowie die Fortsetzung nach Innen sorgen für zusätzliche Robustheit. Sie können die Sockel vertikal verbinden mit einem Mittenabstand von 60 x 71 mm, indem Sie diese ineinanderschieben. Sie verriegeln sich automatisch. Für die horizontale Verbindung von Sockeln mit einem Mittenabstand von 71 mm ist der Sockel unten mit zwei vorgeformten Lippen ausgestattet. Indem Sie diese Lippen über einen Abstand von 1 mm herunterfalten, stützt sich diese perfekt auf die unterste, womit der Mittenabstand von 71 mm gewährleistet wird. Der Einbaurahmen ist oben und unten mit einem dunkelgrauen Endhalter aus Kunststoff ausgestattet. Dieser Halter ist aus Polykarbonat + ASA gefertigt und über ein Schmelzverfahren mit dem Einbaurahmen verbunden. Die Ecken der beiden Endhalter sind mit rechteckigen Öffnungen (7,9 x 1,5 mm) versehen, in welchen sich jeweils ein multi-positionierbarer Schnapphaken befindet. Die 4 rechteckigen Öffnungen sorgen dafür, dass bei unsorgfältiger Putzarbeit die Blende dank der Schnapphaken eng anliegend an der Wand befestigt werden kann. Dies funktioniert in zwei Richtungen: Wenn die Unterputzdose aus dem Putz herausragt, überbrücken die multi-positionierbaren Schnapphaken einen Spielraum von 1 bis 1,2 mm; wenn die Unterputzdose zu tief im Putz eingesunken ist, können sie Schnapphaken einen Spielraum von bis zu 1,8 mm überbrücken. Die Endhalter sind zudem mit 4 runden Öffnungen versehen, die dafür sorgen, dass die Blende korrekt positioniert werden kann im Verhältnis zur Zentralplatte. • Anschlussklemmen: 4 Anschlussklemmen • Maximale Belastung (nicht-kompensierter) Leuchtstofflampen: 500 VA • Lichtstärkebereich: 10 - 1000 Lux • Einbauhöhe: Empfehlung: zwischen 0,8 und 1,2 m • Erfassungsbereich (PIR): 8 bis 9 m horizontal • Erfassungswinkel horizontal: 180° • Erfassungswinkel vertikal: 60° • Einbautiefe: 40 mm Minimumtiefe für die Unterputzdose • Eingangsspannung: 230 Vac ± 10 %, 50 Hz • Es kann ein externer Drucktaster oder Schalter am Gerät angeschlossen werden. • Sie können die Beleuchtung auch manuell ansteuern mittels des Drucktasters am Gerät. Nach vier Stunden schaltet sich das Licht automatisch aus. • Schutzart: IP40 • Kennzeichnung: CE
200-55511 | Zentralplatte für Innenbewegungsmelder für Niko Home Control, Bakelite® piano black coated. Die Demontage kann ganz leicht vorgenommen werden, indem man die Zentralplatte aus dem Sockel zieht. • Zentralplattenmaterial: Die Zentralplatte besteht aus verformbeständigen Polykarbonat- und ASA-Materialien und lackiert. • Farbe: Bakelite®-look piano black coated (annähernd RAL9005). Bakelite® is a registered trademark of Hexion GmbH. • Stoßfestigkeit: Nach Montage wird eine Stoßfestigkeit gemäß IK06 gewährleistet. • Die Kunststoffteile der Zentralplatte sind selbstlöschend (halten einem Glühdrahttest von 650°C stand) und halogenfrei. • Eingangsspannung: 26 Vdc (SELV, Sicherheitskleinspannung) • Minimale Umgebungstemperatur: -5 °C • Maximale Umgebungstemperatur: +45 °C • Abmessungen (HxBxT): 447 x 445 x 365 mm • Kennzeichnung: CE
200-78010 | Bewegungsmelder zur Wandmontage 180°, 230 V, 9 m Farbausführung: Bakelite® piano black coated. Dieser integrierte Bewegungsmelder bietet einen Erfassungswinkel von 180° horizontal, und 60° vertikal, innerhalb dessen jede Bewegung erfasst wird. Bei Erfassung einer Bewegung werden nach Wunsch vorab festgelegte Leuchten aktiviert. Die Zentralplatte besteht aus verformbeständigen Polykarbonat- und ASA-Materialien und lackiert. Farbe: Bakelite®-look piano black coated (annähernd RAL9005). Bakelite® is a registered trademark of Hexion GmbH. Die Anschlussklemmen sind mit Schraubklemmen ausgestattet, um die Leitungen festzuklemmen. Bei der Befestigung in einer Unterputzdose mit Griffflächen werden Krallen verwendet, die mithilfe von Schrauben mit Schlitzkopf (Schlitz 0,8 x 5 mm) aufgedreht werden. Die Krallen, die eine Grifftiefe von 31 mm haben, kehren beim Losschrauben wieder in ihre Ausgangsposition zurück. 2 x 1,5 mm² oder 1 x 2,5 mm² pro Anschlussklemme Der Einbaurahmen hat eine Metalldicke von 1 mm und ist nach dem Schneiden an allen Seiten glänzend verzinkt, auch an den Schnittseiten. Auf Horizontal- und Vertikalachsenhöhe verfügt der Einbaurahmen über 4 Schraubnuten für die Schraubbefestigung in Unterputzdosen. Diese Schraubnuten haben ein Schraubloch mit einem Durchmesser von 7 mm. Für Montage auf Paneelen ist der Einbaurahmen mit 4 Schraublöchern ausgestattet (mit Schraubsymbol markiert) mit einem Durchmesser von 3 mm. Die Mitte des Einbaurahmens ist, sowohl in horizontale als auch in vertikale Richtung, gekennzeichnet (Leitlinie, Laser ..) sodass die Montage eines oder mehrerer Mechanismen schnell und einfach vorgenommen werden kann. An der rechten und linken Seite hat der Sockel aufgefaltete Schwalbenschwänze, wodurch die horizontale Verbindung mehrerer Sockel schnell und reibungslos möglich ist. Die aufgefalteten Ränder an der Außenseite des Sockels sowie die Fortsetzung nach Innen sorgen für zusätzliche Robustheit. Sie können die Sockel vertikal verbinden mit einem Mittenabstand von 60 x 71 mm, indem Sie diese ineinanderschieben. Sie verriegeln sich automatisch. Für die horizontale Verbindung von Sockeln mit einem Mittenabstand von 71 mm ist der Sockel unten mit zwei vorgeformten Lippen ausgestattet. Indem Sie diese Lippen über einen Abstand von 1 mm herunterfalten, stützt sich diese perfekt auf die unterste, womit der Mittenabstand von 71 mm gewährleistet wird. Der Einbaurahmen ist oben und unten mit einem dunkelgrauen Endhalter aus Kunststoff ausgestattet. Dieser Halter ist aus Polykarbonat + ASA gefertigt und über ein Schmelzverfahren mit dem Einbaurahmen verbunden. Die Ecken der beiden Endhalter sind mit rechteckigen Öffnungen (7,9 x 1,5 mm) versehen, in welchen sich jeweils ein multi-positionierbarer Schnapphaken befindet. Die 4 rechteckigen Öffnungen sorgen dafür, dass bei unsorgfältiger Putzarbeit die Blende dank der Schnapphaken eng anliegend an der Wand befestigt werden kann. Dies funktioniert in zwei Richtungen: Wenn die Unterputzdose aus dem Putz herausragt, überbrücken die multi-positionierbaren Schnapphaken einen Spielraum von 1 bis 1,2 mm; wenn die Unterputzdose zu tief im Putz eingesunken ist, können sie Schnapphaken einen Spielraum von bis zu 1,8 mm überbrücken. Die Endhalter sind zudem mit 4 runden Öffnungen versehen, die dafür sorgen, dass die Blende korrekt positioniert werden kann im Verhältnis zur Zentralplatte. • Anschlussklemmen: 4 Anschlussklemmen • Maximale Belastung (nicht-kompensierter) Leuchtstofflampen: 500 VA • Lichtstärkebereich: 10 - 1000 Lux • Einbauhöhe: Empfehlung: zwischen 0,8 und 1,2 m • Erfassungsbereich (PIR): 8 bis 9 m horizontal • Erfassungswinkel horizontal: 180° • Erfassungswinkel vertikal: 60° • Einbautiefe: 40 mm Minimumtiefe für die Unterputzdose • Eingangsspannung: 230 Vac ± 10 %, 50 Hz • Es kann ein externer Drucktaster oder Schalter am Gerät angeschlossen werden. • Sie können die Beleuchtung auch manuell ansteuern mittels des Drucktasters am Gerät. Nach vier Stunden schaltet sich das Licht automatisch aus. • Schutzart: IP40 • Kennzeichnung: CE
220-55511 | Zentralplatte für Innenbewegungsmelder für Niko Home Control, alu steel grey coated. Die Demontage kann ganz leicht vorgenommen werden, indem man die Zentralplatte aus dem Sockel zieht. • Zentralplattenmaterial: Die Zentralplatte besteht aus verformbeständigen Polykarbonat- und ASA-Materialien und lackiert. • Farbe: alu-look steel grey • Stoßfestigkeit: Nach Montage wird eine Stoßfestigkeit gemäß IK06 gewährleistet. • Die Kunststoffteile der Zentralplatte sind selbstlöschend (halten einem Glühdrahttest von 650°C stand) und halogenfrei. • Eingangsspannung: 26 Vdc (SELV, Sicherheitskleinspannung) • Minimale Umgebungstemperatur: -5 °C • Maximale Umgebungstemperatur: +45 °C • Abmessungen (HxBxT): 446 x 446 x 366 mm • Kennzeichnung: CE
220-78010 | Bewegungsmelder zur Wandmontage 180°, 230 V, 9 m Farbausführung: alu steel grey coated. Dieser integrierte Bewegungsmelder bietet einen Erfassungswinkel von 180° horizontal, und 60° vertikal, innerhalb dessen jede Bewegung erfasst wird. Bei Erfassung einer Bewegung werden nach Wunsch vorab festgelegte Leuchten aktiviert. Die Zentralplatte besteht aus verformbeständigen Polykarbonat- und ASA-Materialien und lackiert. Farbe: alu-look steel grey Die Anschlussklemmen sind mit Schraubklemmen ausgestattet, um die Leitungen festzuklemmen. Bei der Befestigung in einer Unterputzdose mit Griffflächen werden Krallen verwendet, die mithilfe von Schrauben mit Schlitzkopf (Schlitz 0,8 x 5 mm) aufgedreht werden. Die Krallen, die eine Grifftiefe von 31 mm haben, kehren beim Losschrauben wieder in ihre Ausgangsposition zurück. 2 x 1,5 mm² oder 1 x 2,5 mm² pro Anschlussklemme Der Einbaurahmen hat eine Metalldicke von 1 mm und ist nach dem Schneiden an allen Seiten glänzend verzinkt, auch an den Schnittseiten. Auf Horizontal- und Vertikalachsenhöhe verfügt der Einbaurahmen über 4 Schraubnuten für die Schraubbefestigung in Unterputzdosen. Diese Schraubnuten haben ein Schraubloch mit einem Durchmesser von 7 mm. Für Montage auf Paneelen ist der Einbaurahmen mit 4 Schraublöchern ausgestattet (mit Schraubsymbol markiert) mit einem Durchmesser von 3 mm. Die Mitte des Einbaurahmens ist, sowohl in horizontale als auch in vertikale Richtung, gekennzeichnet (Leitlinie, Laser ..) sodass die Montage eines oder mehrerer Mechanismen schnell und einfach vorgenommen werden kann. An der rechten und linken Seite hat der Sockel aufgefaltete Schwalbenschwänze, wodurch die horizontale Verbindung mehrerer Sockel schnell und reibungslos möglich ist. Die aufgefalteten Ränder an der Außenseite des Sockels sowie die Fortsetzung nach Innen sorgen für zusätzliche Robustheit. Sie können die Sockel vertikal verbinden mit einem Mittenabstand von 60 x 71 mm, indem Sie diese ineinanderschieben. Sie verriegeln sich automatisch. Für die horizontale Verbindung von Sockeln mit einem Mittenabstand von 71 mm ist der Sockel unten mit zwei vorgeformten Lippen ausgestattet. Indem Sie diese Lippen über einen Abstand von 1 mm herunterfalten, stützt sich diese perfekt auf die unterste, womit der Mittenabstand von 71 mm gewährleistet wird. Der Einbaurahmen ist oben und unten mit einem dunkelgrauen Endhalter aus Kunststoff ausgestattet. Dieser Halter ist aus Polykarbonat + ASA gefertigt und über ein Schmelzverfahren mit dem Einbaurahmen verbunden. Die Ecken der beiden Endhalter sind mit rechteckigen Öffnungen (7,9 x 1,5 mm) versehen, in welchen sich jeweils ein multi-positionierbarer Schnapphaken befindet. Die 4 rechteckigen Öffnungen sorgen dafür, dass bei unsorgfältiger Putzarbeit die Blende dank der Schnapphaken eng anliegend an der Wand befestigt werden kann. Dies funktioniert in zwei Richtungen: Wenn die Unterputzdose aus dem Putz herausragt, überbrücken die multi-positionierbaren Schnapphaken einen Spielraum von 1 bis 1,2 mm; wenn die Unterputzdose zu tief im Putz eingesunken ist, können sie Schnapphaken einen Spielraum von bis zu 1,8 mm überbrücken. Die Endhalter sind zudem mit 4 runden Öffnungen versehen, die dafür sorgen, dass die Blende korrekt positioniert werden kann im Verhältnis zur Zentralplatte. • Anschlussklemmen: 4 Anschlussklemmen • Maximale Belastung (nicht-kompensierter) Leuchtstofflampen: 500 VA • Lichtstärkebereich: 10 - 1000 Lux • Einbauhöhe: Empfehlung: zwischen 0,8 und 1,2 m • Erfassungsbereich (PIR): 8 bis 9 m horizontal • Erfassungswinkel horizontal: 180° • Erfassungswinkel vertikal: 60° • Einbautiefe: 40 mm Minimumtiefe für die Unterputzdose • Eingangsspannung: 230 Vac ± 10 %, 50 Hz • Es kann ein externer Drucktaster oder Schalter am Gerät angeschlossen werden. • Sie können die Beleuchtung auch manuell ansteuern mittels des Drucktasters am Gerät. Nach vier Stunden schaltet sich das Licht automatisch aus. • Schutzart: IP40 • Kennzeichnung: CE
221-55511 | Zentralplatte für Innenbewegungsmelder für Niko Home Control, alu gold coated. Die Demontage kann ganz leicht vorgenommen werden, indem man die Zentralplatte aus dem Sockel zieht. • Zentralplattenmaterial: Die Zentralplatte besteht aus verformbeständigen Polykarbonat- und ASA-Materialien und lackiert. • Farbe: alu-look gold • Stoßfestigkeit: Nach Montage wird eine Stoßfestigkeit gemäß IK06 gewährleistet. • Die Kunststoffteile der Zentralplatte sind selbstlöschend (halten einem Glühdrahttest von 650°C stand) und halogenfrei. • Eingangsspannung: 26 Vdc (SELV, Sicherheitskleinspannung) • Minimale Umgebungstemperatur: -5 °C • Maximale Umgebungstemperatur: +45 °C • Abmessungen (HxBxT): 445 x 445 x 364 mm
221-78010 | Bewegungsmelder zur Wandmontage 180°, 230 V, 9 m Farbausführung: alu gold coated. Dieser integrierte Bewegungsmelder bietet einen Erfassungswinkel von 180° horizontal, und 60° vertikal, innerhalb dessen jede Bewegung erfasst wird. Bei Erfassung einer Bewegung werden nach Wunsch vorab festgelegte Leuchten aktiviert. Die Zentralplatte besteht aus verformbeständigen Polykarbonat- und ASA-Materialien und lackiert. Farbe: alu-look gold Die Anschlussklemmen sind mit Schraubklemmen ausgestattet, um die Leitungen festzuklemmen. Bei der Befestigung in einer Unterputzdose mit Griffflächen werden Krallen verwendet, die mithilfe von Schrauben mit Schlitzkopf (Schlitz 0,8 x 5 mm) aufgedreht werden. Die Krallen, die eine Grifftiefe von 31 mm haben, kehren beim Losschrauben wieder in ihre Ausgangsposition zurück. 2 x 1,5 mm² oder 1 x 2,5 mm² pro Anschlussklemme Der Einbaurahmen hat eine Metalldicke von 1 mm und ist nach dem Schneiden an allen Seiten glänzend verzinkt, auch an den Schnittseiten. Auf Horizontal- und Vertikalachsenhöhe verfügt der Einbaurahmen über 4 Schraubnuten für die Schraubbefestigung in Unterputzdosen. Diese Schraubnuten haben ein Schraubloch mit einem Durchmesser von 7 mm. Für Montage auf Paneelen ist der Einbaurahmen mit 4 Schraublöchern ausgestattet (mit Schraubsymbol markiert) mit einem Durchmesser von 3 mm. Die Mitte des Einbaurahmens ist, sowohl in horizontale als auch in vertikale Richtung, gekennzeichnet (Leitlinie, Laser ..) sodass die Montage eines oder mehrerer Mechanismen schnell und einfach vorgenommen werden kann. An der rechten und linken Seite hat der Sockel aufgefaltete Schwalbenschwänze, wodurch die horizontale Verbindung mehrerer Sockel schnell und reibungslos möglich ist. Die aufgefalteten Ränder an der Außenseite des Sockels sowie die Fortsetzung nach Innen sorgen für zusätzliche Robustheit. Sie können die Sockel vertikal verbinden mit einem Mittenabstand von 60 x 71 mm, indem Sie diese ineinanderschieben. Sie verriegeln sich automatisch. Für die horizontale Verbindung von Sockeln mit einem Mittenabstand von 71 mm ist der Sockel unten mit zwei vorgeformten Lippen ausgestattet. Indem Sie diese Lippen über einen Abstand von 1 mm herunterfalten, stützt sich diese perfekt auf die unterste, womit der Mittenabstand von 71 mm gewährleistet wird. Der Einbaurahmen ist oben und unten mit einem dunkelgrauen Endhalter aus Kunststoff ausgestattet. Dieser Halter ist aus Polykarbonat + ASA gefertigt und über ein Schmelzverfahren mit dem Einbaurahmen verbunden. Die Ecken der beiden Endhalter sind mit rechteckigen Öffnungen (7,9 x 1,5 mm) versehen, in welchen sich jeweils ein multi-positionierbarer Schnapphaken befindet. Die 4 rechteckigen Öffnungen sorgen dafür, dass bei unsorgfältiger Putzarbeit die Blende dank der Schnapphaken eng anliegend an der Wand befestigt werden kann. Dies funktioniert in zwei Richtungen: Wenn die Unterputzdose aus dem Putz herausragt, überbrücken die multi-positionierbaren Schnapphaken einen Spielraum von 1 bis 1,2 mm; wenn die Unterputzdose zu tief im Putz eingesunken ist, können sie Schnapphaken einen Spielraum von bis zu 1,8 mm überbrücken. Die Endhalter sind zudem mit 4 runden Öffnungen versehen, die dafür sorgen, dass die Blende korrekt positioniert werden kann im Verhältnis zur Zentralplatte. • Anschlussklemmen: 4 Anschlussklemmen • Maximale Belastung (nicht-kompensierter) Leuchtstofflampen: 500 VA • Lichtstärkebereich: 10 - 1000 Lux • Einbauhöhe: Empfehlung: zwischen 0,8 und 1,2 m • Erfassungsbereich (PIR): 8 bis 9 m horizontal • Erfassungswinkel horizontal: 180° • Erfassungswinkel vertikal: 60° • Einbautiefe: 40 mm Minimumtiefe für die Unterputzdose • Eingangsspannung: 230 Vac ± 10 %, 50 Hz • Es kann ein externer Drucktaster oder Schalter am Gerät angeschlossen werden. • Sie können die Beleuchtung auch manuell ansteuern mittels des Drucktasters am Gerät. Nach vier Stunden schaltet sich das Licht automatisch aus. • Schutzart: IP40
24491 | Tasterabdeckung für SG180D Präsenz
25000 | • UP-Bewegungsmelder für Deckenmontage • Swiss Garde 360 Plus weiss • 3 PIR Sensoren mit 360° Erfassungsbereich (bis zu Ø 16m) • Reichweite ca. Ø 14m bei 3m Höhe • Montagehöhe ca. 2-6 Meter • IP20 Innenmontage, Klasse II (Zubehör für IP55 erhältlich) • 1x Relais Lichtkanal • Zeitregler: Kurzimpuls (ca. 1s), ca. 10s bis 20min • Taster Eingang für manuelles Einschalten • Konfiguration über Regler, Fernbedienung oder APP und URC
25010 | • KNX-Mini-Bewegungsmelder mit Federklemmen-Befestigung für Deckenmontage • SG360 Hokuspokus KNX/KLR • 2 PIR Sensoren mit 360° Erfassungsbereich • Bei Montagehöhe 3m Reichweite Ø14m (gehende Person) • Montagehöhe 2…5m • Schutzart IP54 • 1x Lichtkanal Ein/Aus oder 2x Lichtkanal Konstant Licht Regelung • 1x HLK Kanal • Standby Licht mit 2 wählbaren Werten für z.B. Tag/Nacht Situation • Dynamische Werteveränderung für Nachlaufzeit und Helligkeit bzw. Schaltschwelle • Master/Slave Funktion • 8 Szenen programmierbar • Nebenstelleingang für Ein/Aus/Dimm • Konfiguration über ETS
25013 | UP-Dosen-Kit DA für SG Hokuspokus
25020N | • KNX-Präsenzmelder für UP-Deckenmontage • SG360 Präsenz KNX UP • 4 PIR Sensoren mit 360° Erfassungsbereich • Bei Montagehöhe 3m Reichweite Ø16m (gehende Person) Ø8m (sitzende Person) • Montagehöhe 2…8m, Schutzart IP20 • 1x Lichtkanal Ein/Aus • 1x HLK Kanal • 8 Szenen programmierbar • Nebenstelleingang für Ein/Aus • Konfiguration über ETS
25032 | • KNX-Präsenzmelder für UP-Deckenmontage • SG360 Präsenz KNX/KLR RA 16m • 3 PIR Sensoren mit 360° Erfassungsbereich • Bei Montagehöhe 3m Reichweite Ø12m (gehende Person) Ø6m (sitzende Person) • Montagehöhe 2…6m, Schutzart IP20 (Zubehör für IP55) • 1x Lichtkanal Ein/Aus oder 2x Lichtkanal Konstant Licht Regelung • 1x HLK Kanal • 1x Standby Licht mit 2 wählbaren Werten für z.B. Tag/Nacht Situation • Dynamische Werteveränderung für Nachlaufzeit und Helligkeit bzw. Schaltschwelle • Master/Slave Funktion • 8 Szenen programmierbar • Nebenstelleingang für Ein/Aus/Dimm • Konfiguration über ETS
25033 | • KNX-Präsenzmelder für UP-Deckenmontage • SG360 Präsenz KNX/KLR EA 16m • 3 PIR Sensoren mit 360° Erfassungsbereich • Bei Montagehöhe 3m Reichweite Ø12m (gehende Person) Ø6m (sitzende Person) • Montagehöhe 2…6m • Schutzart IP20 (Zubehör für IP55) • 1x Lichtkanal Ein/Aus oder 2x Lichtkanal Konstant Licht Regelung • 1x HLK Kanal • Standby Licht mit 2 wählbaren Werten für z.B. Tag/Nacht Situation • Dynamische Werteveränderung für Nachlaufzeit und Helligkeit bzw. Schaltschwelle • Master/Slave Funktion • 8 Szenen programmierbar • Nebenstelleingang für Ein/Aus/Dimm • Konfiguration über ETS
25034 | • KNX-Präsenzmelder mit Federklemmen-Befestigung für Deckenmontage • SG360 Präsenz KNX/KLR RA 16m EB • 3 PIR Sensoren mit 360° Erfassungsbereich • Bei Montagehöhe 3m Reichweite Ø12m (gehende Person) Ø6m (sitzende Person) • Montagehöhe 2…6m, Schutzart IP20 • 1x Lichtkanal Ein/Aus oder 2x Lichtkanal Konstant Licht Regelung • 1x HLK Kanal • Standby Licht mit 2 wählbaren Werten für z.B. Tag/Nacht Situation • Dynamische Werteveränderung für Nachlaufzeit und Helligkeit bzw. Schaltschwelle • 8 Szenen programmierbar • Nebenstelleingang für Ein/Aus/Dimm • Konfiguration über ETS
25036 | • KNX-Präsenzmelder für UP-Deckenmontage • SG360 Präsenz KNX/KLR RA 30m • 3 PIR Sensoren mit 360° Erfassungsbereich • Bei Montagehöhe 3m Reichweite Ø26m (gehende Person) Ø8m (sitzende Person) • Montagehöhe 2…8m, Schutzart IP20 (Zubehör für IP55) • 1x Lichtkanal Ein/Aus oder 2x Lichtkanal Konstant Licht Regelung • 1x HLK Kanal • 1x Standby Licht mit 2 wählbaren Werten für z.B. Tag/Nacht Situation • Dynamische Werteveränderung für Nachlaufzeit und Helligkeit bzw. Schaltschwelle • 8 Szenen programmierbar • Nebenstelleingang für Ein/Aus/Dimm • Konfiguration über ETS
25037 | • KNX-Präsenzmelder für UP-Deckenmontage • SG360 Präsenz KNX/KLR EA 30m • 3 PIR Sensoren mit 360° Erfassungsbereich • Bei Montagehöhe 3m Reichweite Ø26m (gehende Person) Ø8m (sitzende Person) • Montagehöhe 2…8m • Schutzart IP20 (Zubehör für IP55) • 1x Lichtkanal Ein/Aus oder 2x Lichtkanal Konstant Licht Regelung • 1x HLK Kanal • 1x Standby Licht mit 2 wählbaren Werten für z.B. Tag/Nacht Situation • Dynamische Werteveränderung für Nachlaufzeit und Helligkeit bzw. Schaltschwelle • 8 Szenen programmierbar • Nebenstelleingang für Ein/Aus/Dimm • Konfiguration über ETS
25038 | • KNX-Präsenzmelder für UP-Deckenmontage • SG360 Präsenz KNX/KLR EA 4-Kanal • 4 PIR Sensoren mit 360° Erfassungsbereich • Bei Montagehöhe 3m Reichweite Ø16m (gehende Person) Ø8m (sitzende Person) • Montagehöhe 2…8m • Schutzart IP20 • 1x Lichtkanal Ein/Aus oder 2x Lichtkanal Konstant Licht Regelung • 1x HLK Kanal • 1x Standby Licht mit 2 wählbaren Werten für z.B. Tag/Nacht Situation • Dynamische Werteveränderung für Nachlaufzeit und Helligkeit bzw. Schaltschwelle • Master/Slave Funktion • 8 Szenen programmierbar • Nebenstelleingang für Ein/Aus/Dimm • Konfiguration über ETS
25039 | • KNX-Präsenzmelder für UP-Deckenmontage • SG360 Präsenz KNX/KLR RA 4-Kanal • 4 PIR Sensoren mit 360° Erfassungsbereich • Bei Montagehöhe 3m Reichweite Ø16m (gehende Person) Ø8m (sitzende Person) • Montagehöhe 2…8m • Schutzart IP20 • 1x Lichtkanal Ein/Aus oder 2x Lichtkanal Konstant Licht Regelung • 1x HLK Kanal • 1x Standby Licht mit 2 wählbaren Werten für z.B. Tag/Nacht Situation • Dynamische Werteveränderung für Nachlaufzeit und Helligkeit bzw. Schaltschwelle • Master/Slave Funktion • 8 Szenen programmierbar • Nebenstelleingang für Ein/Aus/Dimm • Konfiguration über ETS
25042 | •360° UP-Bewegungsmelder für Deckenmontage • UP-Bewegungsmelder für Deckenmontage • Swiss Garde 360 Plus alu • 3 PIR Sensoren mit 360° Erfassungsbereich (bis zu Ø 16m) • Reichweite ca. Ø 14m bei 3m Höhe • Montagehöhe ca. 2-6 Meter • IP20 Innenmontage • Klasse II (Zubehör für IP55 erhältlich) • 1x Relais Lichtkanal • Zeitregler: Kurzimpuls (ca. 1s) • ca. 10s bis 20min • Taster Eingang für manuelles Einschalten • Konfiguration über Regler, Fernbedienung oder APP und URC
25050 | • AP-Bewegungsmelder für Deckenmontage • Züblin Swiss Garde 360 Premium AP weiss • 3 PIR Sensoren mit 360° Erfassungsbereich (bis zu Ø 30m) • Reichweite ca. Ø 26m bei 3m Höhe • Montagehöhe ca. 2-8 Meter • IP55 strahlwassergeschützt, Klasse II • 1x Relais Lichtkanal • Zeitregler: Kurzimpuls (ca. 1s), ca. 10s bis 20min • Konfiguration über Regler, Fernbedienung oder APP und URC
25060 | • UP-Bewegungsmelder für Deckenmontage • Swiss Garde 360 Premium UP weiss • 3 PIR Sensoren mit 360° Erfassungsbereich (bis zu Ø 30m) • Reichweite ca. Ø 26m bei 3m Höhe • Montagehöhe ca. 2-8 Meter • IP20 Innenmontage, Klasse II • 1x Relais Lichtkanal • Zeitregler: Kurzimpuls (ca. 1s), ca. 10s bis 20min • Taster Eingang für manuelles Einschalten • Konfiguration über Regler, Fernbedienung oder APP
25065 | • UP-Bewegungsmelder für Deckenmontage • Swiss Garde 360 Premium UP RA (runde Abdeckung) weiss • 3 PIR Sensoren mit 360° Erfassungsbereich (bis zu Ø 30m) • Reichweite ca. Ø 26m bei 3m Höhe • Montagehöhe ca. 2-8 Meter • IP20 Innenmontage, Klasse II • 1x Relais Lichtkanal • Zeitregler: Kurzimpuls (ca. 1s), ca. 10s bis 20min • Taster Eingang für manuelles Einschalten • Konfiguration über Regler, Fernbedienung oder APP
25070 | • UP-Präsenzmelder für Deckenmontage • Swiss Garde 360 Präsenz UP 2-Kanal weiss • 4 PIR Sensoren mit 360° Erfassungsbereich • Reichweite ca. Ø 7m Präsenz, ca. Ø 16m bei 3m Höhe • Montagehöhe ca. 2-8m • IP20 Innenmontage, Klasse II, CE • 1x Relais Lichtkanal + 1x Relais HLK-Kanal • Zeitregler 1: Impuls, Test, 10s, 2-30min • Zeitregler 2: Impuls, 10s, 2-30min • Taster Eingang für Ein/Aus • nicht fernbedienbar
25075 | • UP-Präsenzmelder für Deckenmontage • Swiss Garde 360 Präsenz UP 2-Kanal RA (runde Abdeckung) weiss • 3 PIR Sensoren mit 360° Erfassungsbereich • Reichweite ca. Ø 7m Präsenz, ca. Ø 16m bei 3m Höhe • Montagehöhe ca. 2-8m • IP20 Innenmontage, Klasse II, CE • 1x Relais Lichtkanal + 1x Relais HLK-Kanal • Zeitregler 1: Impuls, Test, 10s, 2-30min • Zeitregler 2: Impuls, 10s, 2-30min • Taster Eingang für Ein/Aus • nicht fernbedienbar
25080 | • AP-Präsenzmelder für Deckenmontage • Swiss Garde 360 Präsenz AP 2-Kanal weiss • 4 PIR Sensoren mit 360° Erfassungsbereich • Reichweite ca. Ø 7m Präsenz, ca. Ø 16m bei 3m Höhe • Montagehöhe ca. 2-8m • IP20 Innenmontage, Klasse II, CE • 1x Relais Lichtkanal + 1x Relais HLK-Kanal • Zeitregler 1: Impuls, Test, 10s, 2-30min • Zeitregler 2: Impuls, 10s, 2-30min • Taster Eingang für Ein/Aus • nicht fernbedienbar
25085 | • AP-Präsenzmelder für Deckenmontage • Swiss Garde 360 Präsenz AP 2-Kanal RA (runde Abdeckung) weiss • 4 PIR Sensoren mit 360° Erfassungsbereich • Reichweite ca. Ø 7m Präsenz, ca. Ø 16m bei 3m Höhe • Montagehöhe ca. 2-8m • IP20 Innenmontage, Klasse II, CE • 1x Relais Lichtkanal + 1x Relais HLK-Kanal • Zeitregler 1: Impuls, Test, 10s, 2-30min • Zeitregler 2: Impuls, 10s, 2-30min • Taster Eingang für Ein/Aus • nicht fernbedienbar
25100 | • UP-Bewegungsmelder für Wandmontage • Swiss Garde 300 WM IR weiss • 3 PIR Sensoren mit 180° Erfassungsbereich • Reichweite ca. 10m Radius bei 3m Höhe • Montagehöhe ca. 1-3 Meter • IP44 spritzwassergeschützt, Klasse II, CE • 1x Relais Lichtkanal • Zeitregler: Kurzimpuls (ca. 1s), ca. 10s bis 20min • Konfiguration über Regler, Fernbedienung oder APP und URC
25170 | • EP-Präsenzmelder für Deckenmontage • Swiss Garde 360 Präsenz EB • 3 PIR Sensoren mit 360° Erfassungsbereich • Reichweite ca. Ø 6m Präsenz, ca. Ø 14m bei 3m Höhe • Montagehöhe ca. 2-6 Meter • IP20 Innenmontage, Klasse II, CE • 1x Relais Lichtkanal • Zeitregler: Kurzimpuls (ca. 1s), ca. 10s bis 20min • Taster Eingang für manuelles Einschalten • Konfiguration über Regler, Fernbedienung oder APP und URC
25190 | • UP-Bewegungsmelder für Deckenmontage • Swiss Garde 360 Plus schwarz • 3 PIR Sensoren mit 360° Erfassungsbereich (bis zu Ø 16m) • Reichweite ca. Ø 14m bei 3m Höhe • Montagehöhe ca. 2-6 Meter • IP20 Innenmontage, Klasse II (Zubehör für IP55 erhältlich) • 1x Relais Lichtkanal • Zeitregler: Kurzimpuls (ca. 1s), ca. 10s bis 20min • Taster Eingang für manuelles Einschalten • Konfiguration über Regler, Fernbedienung oder APP und URC
25210D | • UP-Präsenzmelder für Wandmontage • Swiss Garde 300 D Präsenz UP weiss • 3 PIR Sensoren mit 180° Erfassungsbereich • Reichweite ca. 4m Radius Präsenz, ca. 10m Radius bei 3m Höhe • Montagehöhe ca. 1-3 Meter • IP20 Innenmontage, Klasse II, CE • 1x Relais Lichtkanal • Taster Eingang für manuelles Einschalten • Zeitregler: Kurzimpuls (ca. 1s), ca. 10s bis 20min • Konfiguration über Fernbedienung oder APP und URC
25230 | • UP-Bewegungsmelder für Wandmontage • Swiss Garde 300 UP IP55 weiss • 3 PIR Sensoren mit 180° Erfassungsbereich • Reichweite ca. 10 Radius bei 3m Höhe • Montagehöhe ca. 1-3 Meter • IP55 strahlwassergeschützt, Klasse II, CE • 1x Relais Lichtkanal • Zeitregler: Kurzimpuls (ca. 1s), ca. 10s bis 20min • Taster Eingang für manuelles Einschalten • Konfiguration über Regler, Fernbedienung oder APP und URC
25231 | • UP-Bewegungsmelder für Wandmontage • Swiss Garde 300 UP IP55 schwarz • 3 PIR Sensoren mit 180° Erfassungsbereich • Reichweite ca. 10 Radius bei 3m Höhe • Montagehöhe ca. 1-3 Meter • IP55 strahlwassergeschützt, Klasse II, CE • 1x Relais Lichtkanal • Zeitregler: Kurzimpuls (ca. 1s), ca. 10s bis 20min • Taster Eingang für manuelles Einschalten • Konfiguration über Regler, Fernbedienung oder APP und URC
25232 | • UP-Bewegungsmelder für Wandmontage • Swiss Garde 300 UP IP55 lichtgrau • 3 PIR Sensoren mit 180° Erfassungsbereich • Reichweite ca. 10 Radius bei 3m Höhe • Montagehöhe ca. 1-3 Meter • IP55 strahlwassergeschützt, Klasse II, CE • 1x Relais Lichtkanal • Zeitregler: Kurzimpuls (ca. 1s), ca. 10s bis 20min • Taster Eingang für manuelles Einschalten • Konfiguration über Regler, Fernbedienung oder APP und URC
25235 | • AP-Bewegungsmelder für Wandmontage • Swiss Garde 300 AP IP55 weiss • 3 PIR Sensoren mit 180° Erfassungsbereich • Reichweite ca. 10 Radius bei 3m Höhe • Montagehöhe ca. 1-3 Meter • IP55 strahlwassergeschützt, Klasse II, CE • 1x Relais Lichtkanal • Zeitregler: Kurzimpuls (ca. 1s), ca. 10s bis 20min • Taster Eingang für manuelles Einschalten • Konfiguration über Regler, Fernbedienung oder APP und URC
25236 | • AP-Bewegungsmelder für Wandmontage • Swiss Garde 300 AP IP55 schwarz • 3 PIR Sensoren mit 180° Erfassungsbereich • Reichweite ca. 10 Radius bei 3m Höhe • Montagehöhe ca. 1-3 Meter • IP55 strahlwassergeschützt, Klasse II, CE • 1x Relais Lichtkanal • Zeitregler: Kurzimpuls (ca. 1s), ca. 10s bis 20min • Taster Eingang für manuelles Einschalten • Konfiguration über Regler, Fernbedienung oder APP und URC
25240D | • UP-Präsenzmelder für Wandmontage • Swiss Garde 300 D Präsenz UP weiss • 3 PIR Sensoren mit 180° Erfassungsbereich • Reichweite ca. 4m Radius Präsenz, ca. 10m Radius bei 3m Höhe • Montagehöhe ca. 1-3 Meter • IP20 Innenmontage, Klasse II, CE • 1x Relais Lichtkanal • Taster Eingang für manuelles Einschalten • Zeitregler: Kurzimpuls (ca. 1s), ca. 10s bis 20min • Konfiguration über Fernbedienung oder APP und URC
25241 | • KNX-Präsenzmelder für UP-Wandmontage • SG300 Präsenz KNX/KLR IP55 UP weiss • 3 PIR Sensoren mit 300° Erfassungsbereich seitlich und nach unten • Bei Montagehöhe 3m Reichweite Radius 10m (gehende Person) • Montagehöhe 1…3m, Schutzart IP55 • 1x Lichtkanal Ein/Aus oder 2x Lichtkanal Konstant Licht Regelung • 1x HLK Kanal • 1x Standby Licht mit 2 wählbaren Werten für z.B. Tag/Nacht Situation • Dynamische Werteveränderung für Nachlaufzeit und Helligkeit bzw. Schaltschwelle • Master/Slave Funktion • 8 Szenen programmierbar • Nebenstelleingang für Ein/Aus/Dimm, Konfiguration über ETS
25242 | • KNX-Präsenzmelder für AP-Wandmontage • SG300 Präsenz KNX/KLR IP55 AP weiss • 3 PIR Sensoren mit 300° Erfassungsbereich seitlich und nach unten • Bei Montagehöhe 3m Reichweite Radius 10m (gehende Person) Radius 4m (sitzende Person) • Montagehöhe 1…3m, Schutzart IP55 • 1x Lichtkanal Ein/Aus oder 2x Lichtkanal Konstant Licht Regelung • 1x HLK Kanal • 1x Standby Licht mit 2 wählbaren Werten für z.B. Tag/Nacht Situation • Dynamische Werteveränderung für Nachlaufzeit und Helligkeit bzw. Schaltschwelle • Master/Slave Funktion • 8 Szenen programmierbar • Nebenstelleingang für Ein/Aus/Dimm • Konfiguration über ETS
25245 | • KNX-Präsenzmelder für UP-Wandmontage • SG300 Präsenz KNX/KLR IP55 UP schwarz • 3 PIR Sensoren mit 300° Erfassungsbereich seitlich und nach unten • Bei Montagehöhe 3m Reichweite Radius 10m (gehende Person) Radius 4m (sitzende Person) • Montagehöhe 1…3m • Schutzart IP55 • 1x Lichtkanal Ein/Aus oder 2x Lichtkanal Konstant Licht Regelung • 1x HLK Kanal • 1x Standby Licht mit 2 wählbaren Werten für z.B. Tag/Nacht Situation • Dynamische Werteveränderung für Nachlaufzeit und Helligkeit bzw. Schaltschwelle • Master/Slave Funktion • 8 Szenen programmierbar • Nebenstelleingang für Ein/Aus/Dimm • Konfiguration über ETS
25264 | • AP 360 Gehäuse IP55 RA 30m weiss
25265 | • AP 360 Gehäuse IP55 RA 30m schwarz
25266 | • AP 360 Gehäuse IP55 RA 30m grau
25267 | • UP 360 Gehäuse IP55 RA 30m weiss
25268 | • UP 360 Gehäuse IP55 RA 30m schwarz
25269 | • UP 360 Gehäuse IP55 RA 30m grau
25270AP | • IP55 Set AP weiss
25270UP | • IP55 Set UP weiss
25271AP | • IP55 Set AP schwarz
25271UP | • IP55 Set UP schwarz
25272AP | • IP55 Set AP grau
25272UP | • IP55 Set UP grau
25273 | • AP 360 Gehäuse IP55 RA 16 m weiss
25274 | • AP 360 Gehäuse IP55 RA 16 m schwarz
25275 | • AP 360 Gehäuse IP55 RA 16 m grau
25276 | • UP 360 Gehäuse IP55 RA 16 m weiss
25277 | • UP 360 Gehäuse IP55 RA 16 m schwarz
25278 | • UP 360 Gehäuse IP55 RA 16 m grau
25290D | • UP-Bewegungsmelder für Wandmontage • Swiss Garde 300 D UP IR weiss • 3 PIR Sensoren mit 180° Erfassungsbereich • Reichweite ca. 10m Radius bei 3m Höhe • Montagehöhe ca. 1-3 Meter • IP20 Innenmontage, Klasse II • 1x Relais Lichtkanal • Zeitregler: Kurzimpuls (ca. 1s), ca. 10s bis 20min • Taster Eingang für manuelles Einschalten • Konfiguration über Regler, Fernbedienung oder APP und URC
25310 | • Mini-IR Handsender
25315 | RC-SG 4000 Handsender (zu Swiss Garde 4000-120/-240/-300)
25320 | • P-IR-Handsender
25323 | • Universal RC mit Lux Meter
25330 | • Abdeckplatte RA, 16m weiss
25335 | • Abdeckplatte RA, 30m weiss
25336 | • Abdeckplatte quadratisch, 16m weiss
25339 | • Abdeckplatte quadratisch, 30m weiss
25340 | • UP-Bewegungsmelder für Deckenmontage • Swiss Garde 360 Plus RA (runde Abdeckung) weiss • 3 PIR Sensoren mit 360° Erfassungsbereich (bis zu Ø 16m) • Reichweite ca. Ø 14m bei 3m Höhe • Montagehöhe ca. 2-6 Meter • IP20 Innenmontage, Klasse II (Zubehör für IP55 erhältlich) • 1x Relais Lichtkanal • Zeitregler: Kurzimpuls (ca. 1s), ca. 10s bis 20min • Taster Eingang für manuelles Einschalten • Konfiguration über Regler, Fernbedienung oder APP und URC
25351 | • P-IR DALI Handsender
25381D | • UP-Präsenzmelder für Wandmontage • Swiss Garde 180 Präsenz Master • 1 PIR Sensoren mit 176° Erfassungsbereich • Reichweite Radius 4m Präsenz, Radius 8m Bewegung • Montagehöhe ca. 1 Meter • IP20 Innenmontage • 1x Relais Lichtkanal • Zeitregler: Kurzimpuls (ca. 1s), ca. 10s bis 20min • Integrierter Taster sowie Taster Eingang für Ein/Aus • Slave Eingang • Konfiguration über Regler, Fernbedienung oder APP und URC
25383D | • UP-Präsenzmelder für Wandmontage • Swiss Garde 180 Präsenz Slave • 1 PIR Sensoren mit 176° Erfassungsbereich • Integrierter Taster
25395D | • UP-Präsenzmelder für Wandmontage • Swiss Garde 300 D Präsenz UP Max weiss • 3 PIR Sensoren mit 180° Erfassungsbereich • Reichweite ca. 4m Radius Präsenz, ca. 10m Radius bei 3m Höhe • Montagehöhe ca. 1-3 Meter • IP20 Innenmontage, Klasse II • 1x Relais Lichtkanal • Zeitregler: Kurzimpuls (ca. 1s), ca. 10s bis 20min • Taster (Eingang) für manuelles (ON/OFF) • Konfiguration über Regler, Fernbedienung oder APP und URC
25400 | • AP Rahmen quadratisch Swiss Garde
25411 | • Einbaudose mit Federklemmen
25420 | • AP Rahmen rund Swiss Garde
25421 | • AP Rahmen IP44 rund Swiss Garde
25430 | • AP Rahmen rund zu Swiss Garde 2-Kanal
25451 | • UP-Präsenzmelder für Deckenmontage • Swiss Garde 360 Präsenz Master PF 16m • 3 PIR Sensoren mit 360° Erfassungsbereich • Reichweite ca. Ø 6m Präsenz, ca. Ø 14m bei 3m Höhe • Montagehöhe ca. 2-6 Meter • IP20 Innenmontage, Klasse II • 1x potentialfreies Relais Lichtkanal • Zeitregler: Kurzimpuls (ca. 1s), ca. 10s bis 20min • Taster Eingang für Ein/Aus • Slave Eingang • Konfiguration über Regler, Fernbedienung oder APP
25452 | • AP-Präsenzmelder für Deckenmontage • Swiss Garde 360 Präsenz Master AP, 16m • 3 PIR Sensoren mit 360° Erfassungsbereich • Reichweite ca. Ø 6m Präsenz, ca. Ø 14m bei 3m Höhe • Montagehöhe ca. 2-6 Meter • IP44 • 1x Relais Lichtkanal • Zeitregler: Kurzimpuls (ca. 1s), ca. 10s bis 20min • Taster Eingang für Ein/Aus • Slave Eingang • Konfiguration über Regler, Fernbedienung oder APP
25453 | • AP-Präsenzmelder für Deckenmontage • Swiss Garde 360 Präsenz Slave AP, 16m • 3 PIR Sensoren mit 360° Erfassungsbereich • Reichweite ca. Ø 6m Präsenz, ca. Ø 14m bei 3m Höhe • Montagehöhe ca. 2-6 Meter • IP44 • nicht fernbedienbar
25456 | • UP-Präsenzmelder für Deckenmontage • Swiss Garde 360 Präsenz Master 16m • 3 PIR Sensoren mit 360° Erfassungsbereich • Reichweite ca. Ø 6m Präsenz, ca. Ø 14m bei 3m Höhe • Montagehöhe ca. 2-6 Meter • IP20 Innenmontage, Klasse II • 1x Relais Lichtkanal • Zeitregler: Kurzimpuls (ca. 1s), ca. 10s bis 20min • Taster Eingang für Ein/Aus • Slave Eingang • Konfiguration über Regler, Fernbedienung oder APP
25457 | • UP-Präsenzmelder für Deckenmontage • Swiss Garde 360 Präsenz Master RA (runde Abdeckung) 16m • 3 PIR Sensoren mit 360° Erfassungsbereich • Reichweite ca. Ø 6m Präsenz, ca. Ø 14m bei 3m Höhe • Montagehöhe ca. 2-6 Meter • IP20 Innenmontage, Klasse II • 1x Relais Lichtkanal • Zeitregler: Kurzimpuls (ca. 1s), ca. 10s bis 20min • Taster Eingang für Ein/Aus • Slave Eingang • Konfiguration über Regler, Fernbedienung oder APP
25458 | • UP-Präsenzmelder für Deckenmontage • Swiss Garde 360 Präsenz Slave 16m • 3 PIR Sensoren mit 360° Erfassungsbereich • Reichweite ca. Ø 6m Präsenz, ca. Ø 14m bei 3m Höhe • Montagehöhe ca. 2-6 Meter • IP20 Innenmontage, Klasse II • 1-Kanal zu Master Serien gleicher Bauform • nicht fernbedienbar
25459 | • UP-Präsenzmelder für Deckenmontage • Swiss Garde 360 Präsenz Slave RA (runde Abdeckung) 16m • 3 PIR Sensoren mit 360° Erfassungsbereich • Reichweite ca. Ø 6m Präsenz, ca. Ø 14m bei 3m Höhe • Montagehöhe ca. 2-6 Meter • IP20 Innenmontage, Klasse II • 1-Kanal zu Master Serien gleicher Bauform • nicht fernbedienbar
25463 | • UP-Präsenzmelder für Deckenmontage • Swiss Garde 360 Präsenz Master PF RA 16m • 3 PIR Sensoren mit 360° Erfassungsbereich • Reichweite ca. Ø 6m Präsenz, ca. Ø 14m bei 3m Höhe • Montagehöhe ca. 2-6 Meter • IP20 Innenmontage, Klasse II • 1x potentialfreies Relais Lichtkanal • Zeitregler: Kurzimpuls (ca. 1s), ca. 10s bis 20min • Taster Eingang für Ein/Aus • Slave Eingang • Konfiguration über Regler, Fernbedienung oder APP und URC
25464 | • UP-Präsenzmelder für Deckenmontage • Swiss Garde 360 Präsenz Slave 30m • 3 PIR Sensoren mit 360° Erfassungsbereich • Reichweite ca. Ø 7m Präsenz, ca. Ø 26m bei 3m Höhe • Montagehöhe ca. 2-8 Meter • IP20 Innenmontage, Klasse II • 1-Kanal zu Master Serien gleicher Bauform • nicht fernbedienbar
25467 | • UP-Präsenzmelder für Deckenmontage • Swiss Garde 360 Präsenz Master RA 30m • 3 PIR Sensoren mit 360° Erfassungsbereich • Reichweite ca. Ø 7m Präsenz, ca. Ø 26m bei 3m Höhe • Montagehöhe ca. 2-8 Meter • IP20 Innenmontage, Klasse II • 1x Relais Lichtkanal • Zeitregler: Kurzimpuls (ca. 1s), ca. 10s bis 20min • Taster Eingang für Ein/Aus • Slave Eingang • Konfiguration über Regler, Fernbedienung oder APP und URC
25468 | • UP-Präsenzmelder für Deckenmontage • Swiss Garde 360 Präsenz 24V • 3 PIR Sensoren mit 360° Erfassungsbereich • Reichweite ca. Ø 6m Präsenz, ca. Ø 14m bei 3m Höhe • Montagehöhe ca. 2-6 Meter • IP20 Innenmontage, Klasse II, CE • 1x potentialfreies Relais Lichtkanal • Zeitregler: Kurzimpuls (ca. 1s), ca. 10s bis 20min • Konfiguration über Regler, Fernbedienung oder APP und URC
25469 | • UP-Präsenzmelder für Deckenmontage • Swiss Garde 360 Präsenz Slave RA (runde Abdeckung) 30m • 3 PIR Sensoren mit 360° Erfassungsbereich • Reichweite ca. Ø 7m Präsenz, ca. Ø 26m bei 3m Höhe • Montagehöhe ca. 2-8 Meter • IP20 Innenmontage, Klasse II • 1-Kanal zu Master Serien gleicher Bauform • nicht fernbedienbar
25471 | • Einbaumelder für Deckenmontage • Swiss Garde Hokuspokus DA weiss • 2 PIR Sensoren mit elliptischem 360° Erfassungsbereich • Reichweite ca. 5m Präsenz, ca. 14m Länge/8m Breite bei 3m Höhe • Montagehöhe ca. 2-5 Meter • IP54 spritzwasserfest, Klasse II • 1x Relais Lichtkanal • Konfiguration über Fernbedienung oder APP und URC
25474 | • EB-Präsenzmelder für Deckenmontage • Swiss Garde 360 Präsenz Dualtec Master EB • Dual Technologie (HF + 4 PIR) mit 360° Erfassungsbereich • Reichweite PIR ca. Ø 7m Präsenz, ca. Ø 34m bei 3m Höhe • Reichweite HF ca. Ø 12m (ohne Reflexionen) • Montagehöhe ca. 2-4 Meter • IP54 spritzwassergeschützt, Klasse II • Zeitregler: Kurzimpuls (ca. 1s), ca. 10s bis 20min • Taster Eingang für Ein/Aus • Konfiguration über Regler Fernbedienung oder APP und URC
25475 | • AP-Präsenzmelder für Deckenmontage • Swiss Garde 360 Präsenz Dualtec Master AP • Dual Technologie (HF + 4 PIR) mit 360° Erfassungsbereich • Reichweite PIR ca. Ø 7m Präsenz, ca. Ø 34m bei 3m Höhe • Reichweite HF ca. Ø 12m (ohne Reflexionen) • Montagehöhe ca. 2-4 Meter • IP54 spritzwassergeschützt, Klasse II • Zeitregler: Kurzimpuls (ca. 1s), ca. 10s bis 20min • Taster Eingang für Ein/Aus • Konfiguration über Fernbedienung oder APP und URC
25476 | • Einbaumelder für Deckenmontage • Swiss Garde Hokuspokus schwarz • 2 PIR Sensoren mit elliptischem 360° Erfassungsbereich • Reichweite ca. 5m Präsenz, ca. 14m Länge/8m Breite bei 3m Höhe • Montagehöhe ca. 2-5 Meter • IP54 spritzwasserfest, Klasse II • 1x Relais Lichtkanal • Konfiguration über Fernbedienung oder APP
25478 | • Einbaumelder für Deckenmontage • Swiss Garde Hokuspokus weiss • 2 PIR Sensoren mit elliptischem 360° Erfassungsbereich • Reichweite ca. 5m Präsenz, ca. 14m Länge/8m Breite bei 3m Höhe • Montagehöhe ca. 2-5 Meter • IP54 spritzwasserfest, Klasse II • 1x Relais Lichtkanal • Konfiguration über Fernbedienung oder APP und URC
25479 | • Einbaumelder für Deckenmontage • Swiss Garde Hokuspokus alu • 2 PIR Sensoren mit elliptischem 360° Erfassungsbereich • Reichweite ca. 5m Präsenz, ca. 14m Länge/8m Breite bei 3m Höhe • Montagehöhe ca. 2-5 Meter • IP54 spritzwasserfest, Klasse II • 1x Relais Lichtkanal • Konfiguration über Fernbedienung oder APP und URC
25480 | • Bewegungs-Einbaumelder für Deckenmontage • Swiss Garde 360 Mini • PIR Sensor mit 360° Erfassungsbereich • Reichweite ca. Ø 7m bei 3m Höhe • Montagehöhe ca. 2-5 Meter • Sensorkopf IP44, spritzwassergeschützt, Leistungsmodul IP20, Innenmontage, Klasse II, CE • Taster Eingang für manuelles Einschalten • Konfiguration über Fernbedienung oder APP und URC
26001 | • UP-Präsenzmelder für Deckenmontage • Swiss Garde 360 Präsenz DALI Master 30m • 3 PIR Sensoren mit 360° Erfassungsbereich • Reichweite max. Ø 7m Präsenz, ca. Ø 26m bei 3m Höhe • Montagehöhe ca. 2-8 Meter • IP20 Innenmontage, Klasse II, CE • Taster Eingang (Dimm, EIN/AUS) • Slave Eingang • Konfiguration über Regler, Fernbedienung oder APP und URC
26002 | • UP-Präsenzmelder für Deckenmontage • Swiss Garde 360 Präsenz DALI Master RA (runde Abdeckung) 30m • 3 PIR Sensoren mit 360° Erfassungsbereich • Reichweite max. Ø 7m Präsenz, ca. Ø 26m bei 3m Höhe • Montagehöhe ca. 2-8 Meter • IP20 Innenmontage, Klasse II, CE • Taster Eingang Dimm • Slave Eingang • Konfiguration über Regler, Fernbedienung oder APP und URC
26003 | • UP-Präsenzmelder für Deckenmontage • Swiss Garde 360 Präsenz DALI Master 16m • 3 PIR Sensoren mit 360° Erfassungsbereich • Reichweite max. Ø 6m Präsenz, ca. Ø 14m bei 3m Höhe • Montagehöhe ca. 2-6 Meter • IP20 Innenmontage, Klasse II, CE • Taster Eingang Dimm • Slave Eingang • Konfiguration über Regler, Fernbedienung oder APP und URC
26004 | • UP-Präsenzmelder für Deckenmontage • Swiss Garde 360 Präsenz DALI Master RA (runde Abdeckung) 16m • 3 PIR Sensoren mit 360° Erfassungsbereich • Reichweite max. Ø 6m Präsenz, ca. Ø 14m bei 3m Höhe • Montagehöhe ca. 2-6 Meter • IP20 Innenmontage, Klasse II, CE • Taster Eingang Dimm • Slave Eingang • Konfiguration über Regler, Fernbedienung oder APP und URC
26250 | • AP-Aussen Bewegungsmelder für Wandmontage • Swiss Garde 2100 IR weiss • PIR Sensor mit 200° horizontalem Erfassungsbereich + 360° Unterkriechschutz • Reichweite ca. 12m frontal und ca. 6m seitlich bei 3m Höhe, Ø 5m Unterkriechschutz • Montagehöhe ca. 2-8 Meter • IP55 strahlwassergeschützt, Klasse II, CE • 1x Relais Lichtkanal • Konfiguration über Regler, Fernbedienung oder APP und URC
26260 | • AP-Aussen Bewegungsmelder für Wandmontage • Swiss Garde 2100 IR schwarz • PIR Sensor mit 200° horizontalem Erfassungsbereich + 360° Unterkriechschutz • Reichweite ca. 12m frontal und ca. 6m seitlich bei 3m Höhe, Ø 5m Unterkriechschutz • Montagehöhe ca. 2-8 Meter • IP55 strahlwassergeschützt, Klasse II, CE • 1x Relais Lichtkanal • Konfiguration über Regler, Fernbedienung oder APP und URC
26270 | • AP-Aussen Bewegungsmelder für Wandmontage • Swiss Garde 2100 IR alu • PIR Sensor mit 200° horizontalem Erfassungsbereich + 360° Unterkriechschutz • Reichweite ca. 12m frontal und ca. 6m seitlich bei 3m Höhe, Ø 5m Unterkriechschutz • Montagehöhe ca. 2-8 Meter • IP55 strahlwassergeschützt, Klasse II, CE • 1x Relais Lichtkanal • Konfiguration über Regler, Fernbedienung oder APP und URC
26450 | • AP/UP-Aussen Bewegungsmelder für Decken- und Wandmontage • Swiss Garde 3100 IR weiss • PIR Sensor mit 200° horizontalem Erfassungsbereich + 360° Unterkriechschutz • Reichweite ca. 12m frontal und ca. 6m seitlich bei 3m Höhe, Ø 5m Unterkriechschutz • Montagehöhe ca. 2-8 Meter • IP55 strahlwassergeschützt, Klasse II, CE • 1x Relais Lichtkanal • Zeitregler: Kurzimpuls (ca. 1s), ca. 10s bis 20min • Konfiguration über Regler, Fernbedienung oder APP und URC
26470 | • AP/UP-Aussen Bewegungsmelder für Decken- und Wandmontage • Swiss Garde 3100 IR schwarz • PIR Sensor mit 200° horizontalem Erfassungsbereich + 360° Unterkriechschutz • Reichweite ca. 12m frontal und ca. 6m seitlich bei 3m Höhe, Ø 5m Unterkriechschutz • Montagehöhe ca. 2-8 Meter • IP55 strahlwassergeschützt, Klasse II, CE • 1x Relais Lichtkanal • Zeitregler: Kurzimpuls (ca. 1s), ca. 10s bis 20min • Konfiguration über Regler, Fernbedienung oder APP und URC
26480 | • AP/UP-Aussen Bewegungsmelder für Decken- und Wandmontage • Swiss Garde 3100 IR alu • PIR Sensor mit 200° horizontalem Erfassungsbereich + 360° Unterkriechschutz • Reichweite ca. 12m frontal und ca. 6m seitlich bei 3m Höhe, Ø 5m Unterkriechschutz • Montagehöhe ca. 2-8 Meter • IP55 strahlwassergeschützt, Klasse II, CE • 1x Relais Lichtkanal • Zeitregler: Kurzimpuls (ca. 1s), ca. 10s bis 20min • Konfiguration über Regler, Fernbedienung oder APP und URC
26550 | • AP-Aussen Bewegungsmelder für Decken- und Wandmontage • Swiss Garde 4000-120 weiss, mit Kleintier-Unterdrückung • 2 PIR Sensoren mit 120° Erfassungsbereich + 360° Kleintier-Unterdrückung • Reichweite ca. 16m frontal und ca. 8m seitlich bei 3m Höhe, Ø 4m Kleintier-Unterdrückung separat deaktivierbar/aktivierbar • Montagehöhe ca. 2-5 Meter • IP54 spritzwassergeschützt • 1x Relais Lichtkanal • Taster Eingang für Ein/Aus • Konfiguration über Regler, Fernbedienung oder APP und URC
26552 | • AP-Aussen Bewegungsmelder für Decken- und Wandmontage • Swiss Garde 4000-120 schwarz, mit Kleintier-Unterdrückung • 2 PIR Sensoren mit 120° Erfassungsbereich + 360° Kleintier-Unterdrückung • Reichweite ca. 16m Radius bei 3m Höhe, Ø 4m Kleintier-Unterdrückung separat deaktivierbar/aktivierbar • Montagehöhe ca. 2-5 Meter • IP54 spritzwassergeschützt • 1x Relais Lichtkanal • Taster Eingang für Ein/Aus • Konfiguration über Regler, Fernbedienung oder APP und URC
26560 | • AP-Aussen Bewegungsmelder für Decken- und Wandmontage • Swiss Garde 4000-240 weiss, mit Kleintier-Unterdrückung • 3 PIR Sensoren mit 240° Erfassungsbereich + 360° Kleintier-Unterdrückung • Reichweite ca. 16m Radius bei 3m Höhe, Ø 4m Kleintier-Unterdrückung separat deaktivierbar/aktivierbar • Montagehöhe ca. 2-5 Meter • IP54 spritzwassergeschützt • 1x Relais Lichtkanal • Taster Eingang für Ein/Aus • Konfiguration über Regler, Fernbedienung oder APP und URC
26561 | • AP-Aussen Bewegungsmelder für Decken- und Wandmontage • Swiss Garde 4000-240 alu, mit Kleintier-Unterdrückung • PIR Sensor mit 240° Erfassungsbereich + 360° Kleintier-Unterdrückung • Reichweite ca. 16m Radius bei 3m Höhe, Ø 4m Kleintier-Unterdrückung separat deaktivierbar/aktivierbar • Montagehöhe ca. 2-5 Meter • IP54 spritzwassergeschützt • 1x Relais Lichtkanal • Konfiguration über Regler, Fernbedienung oder APP und URC
26562 | • AP-Aussen Bewegungsmelder für Decken- und Wandmontage • Swiss Garde 4000-240 schwarz, mit Kleintier-Unterdrückung • 3 PIR Sensoren mit 240° Erfassungsbereich + 360° Kleintier-Unterdrückung • Reichweite ca. 16m Radius bei 3m Höhe, Ø 4m Kleintier-Unterdrückung separat deaktivierbar/aktivierbar • Montagehöhe ca. 2-5 Meter • IP54 spritzwassergeschützt • 1x Relais Lichtkanal • Taster Eingang für Ein/Aus • Konfiguration über Regler, Fernbedienung oder APP und URC
26570 | • AP-Aussen Bewegungsmelder für Decken- und Wandmontage • Swiss Garde 4000-300 weiss, mit Kleintier-Unterdrückung • 4 PIR Sensoren mit 300° Erfassungsbereich + 360° Kleintier-Unterdrückung • Reichweite ca. 16m Radius bei 3m Höhe, Ø 4m Kleintier-Unterdrückung separat deaktivierbar/aktivierbar • Montagehöhe ca. 2-5 Meter • IP54 spritzwassergeschützt • 1x Relais Lichtkanal • Taster Eingang für Ein/Aus • Konfigurierbar über Fernbedienung oder APP und URC
26571 | • AP-Aussen Bewegungsmelder für Decken- und Wandmontage • Swiss Garde 4000-300 alu, mit Kleintier-Unterdrückung • 4 PIR Sensoren mit 300° Erfassungsbereich + 360° Kleintier-Unterdrückung • Reichweite ca. 16m Radius bei 3m Höhe, Ø 4m Kleintier-Unterdrückung separat deaktivierbar/aktivierbar • Montagehöhe ca. 2-5 Meter • IP54 spritzwassergeschützt • 1x Relais Lichtkanal • Taster Eingang für Ein/Aus • Konfiguration über Regler, Fernbedienung oder APP und URC
26572 | • AP-Aussen Bewegungsmelder für Decken- und Wandmontage • Swiss Garde 4000-300 schwarz, mit Kleintier-Unterdrückung • 4 PIR Sensoren mit 300° Erfassungsbereich + 360° Kleintier-Unterdrückung • Reichweite ca. 16m Radius bei 3m Höhe, Ø 4m Kleintier-Unterdrückung separat deaktivierbar/aktivierbar • Montagehöhe ca. 2-5 Meter • IP54 spritzwassergeschützt • 1x Relais Lichtkanal • Taster Eingang für Ein/Aus • Konfiguration über Regler, Fernbedienung oder APP und URC
27360 | • Bewegungsmelder zu unsichtbarem Einbau in Leuchte etc. • HF-Sensor 360 EB • HF Sensor mit einem Erfassungsbereich von 360° Decken- oder 160° Wandmontage • Reichweite ca. Ø 1-10m ohne Reflexionen (Deckenmontage), ca. 1-5m ohne Reflexionen (Wandmontage) • Montagehöhe ca. 2-5 Meter • IP20 Innenmontage, Klasse II, CE • 1x Relais Lichtkanal • Zeitregler: ca. 10s bis 5min
27361 | Metallwinkel zu HF Sensor 360 EB
3160 | • AP-Bewegungsmelder für Wandmontage • Infra Garde 200 Max weiss • PIR Sensor mit 200° Erfassungsbereich • Reichweite ca. 11m frontal und ca. 5.5m seitlich bei 3m Höhe • Montagehöhe ca. 2-4 Meter • IP44 spritzwassergeschützt, Klasse II, CE • 1x Relais Lichtkanal • Zeitregler: Kurzimpuls (ca. 1s), ca. 30s bis 15min
3165 | • AP-Bewegungsmelder für Wandmontage • Infra Garde 200 Max schwarz • PIR Sensor mit 200° Erfassungsbereich • Reichweite ca. 11m frontal und ca. 5.5m seitlich bei 3m Höhe • Montagehöhe ca. 2-4 Meter • IP44 spritzwassergeschützt, Klasse II, CE • 1x Relais Lichtkanal • Zeitregler: Kurzimpuls (ca. 1s), ca. 30s bis 15min
3170 | • AP-Bewegungsmelder für Wandmontage • Infra Garde 200 Max alu • PIR Sensor mit 200° Erfassungsbereich • Reichweite ca. 11m frontal und ca. 5.5m seitlich bei 3m Höhe • Montagehöhe ca. 2-4 Meter • IP44 spritzwassergeschützt, Klasse II, CE • 1x Relais Lichtkanal • Zeitregler: Kurzimpuls (ca. 1s), ca. 30s bis 15min
3220 | • UP-Bewegungsmelder mit Handschalter für Wandmontage • Infra Garde 180 UP • PIR Sensor mit 180° Erfassungsbereich • Reichweite ca. 8m frontal und ca. 4m seitlich • Montagehöhe ca. 1-1.5 Meter • IP20 Innenmontage, Klasse II, CE • 1x Relais Lichtkanal • Zeitregler: Kurzimpuls (ca. 1s), ca. 7s bis 12min
3321 | • AP-Akustik-& Bewegungsmelder für Deckenmontage • Infra Garde 360 AP Akustik • PIR Sensor mit 360° Erfassungsbereich • Reichweite ca. Ø 8m bei 3m Höhe • Montagehöhe ca. 2-4 Meter • Akustiksensor einstellbar zwischen ca. 50-70 dB • IP20 Innenmontage, Klasse II, CE • 1x Relais Lichtkanal • Zeitregler: Kurzimpuls (ca. 1s), ca. 30s bis 30min
3322 | • UP-Akustik-& Bewegungsmelder für Deckenmontage • Infra Garde 360 UP Akustik • 3 PIR Sensoren mit 360° Erfassungsbereich • Reichweite ca. Ø 20m bei 3m Höhe • Montagehöhe ca. 2-4 Meter • Akustiksensor einstellbar zwischen ca. 50-70 dB • IP20 Innenmontage, Klasse II, CE • 1x Relais Lichtkanal • Zeitregler: Kurzimpuls (ca. 1s), ca. 30s bis 20min
3326 | • Rc-Glied (Löschglied)
3327 | • AP-Bewegungsmelder für Deckenmontage • Infra Garde 360 AP • 3 PIR Sensoren mit 360° Erfassungsbereich • Reichweite ca. Ø 12m bei 3m Höhe • Montagehöhe ca. 2-4 Meter • IP44 spritzwassergeschützt, Klasse II, CE • 1x Relais Lichtkanal • Zeitregler: 8s bis 7min
3331 | • Schutzgitter
350-10012 | Lichtmesszelle mit einstellbarem Messbereich für den Außenbetrieb, 24 Vdc, 3 - 60 klux, (grey). Technische Daten • Eingangsspannung: 24 Vdc ± 10 % • Anzahl der Kanäle: 1 Kanal • Lichtstärkebereich: 3 lux – 60000 lux • Umgebungstemperatur: -40 – 50 °C • Montage: Aufputz • Abmessungen (HxBxT): 52 x 52 x 29.5 mm • Schutzart: IP54 • Kennzeichnung: CE
350-10033 | Dämmerungsschalter, 230 V, ein Kanal, 16 A, 3 - 300 lux, (white). Technische Daten • Eingangsspannung: 230 Vac ± 10 %, 50 Hz • Anzahl der Kanäle: 1 Kanal • Lichtstärkebereich: 3 lux – 300 lux • Umgebungstemperatur: -50 – +50 °C • Montage: Aufputz • Maximale Last Glühlampen und Halogenlampen (cosφ = 1): 2300 W • Maximale Belastung Niederspannungs-Halogenlampe: 500 W • Maximale Belastung Energiesparlampen (CFLi): 350 W • Maximale Belastung LED-Lampen: 350 W • Maximale Schaltkapazität: 140 µF • Maximaler Einschaltspitzenstrom: 165 A/20 ms – 800 A/200 µs • Abmessungen (HxBxT): 95 x 68 x 38 mm • Schutzart: IP54 • Schutzklasse: Gerät der Klasse II. • Kennzeichnung: CE
350-20058 | Außenbewegungsmelder 10 A (230 V) mit Erfassungsbereich von 0 bis 16 m, Aufputz (white). Der Erfassungsbereich kann über eine anpassbare Abdeckmaske aufgeteilt werden. Technische Daten • Eingangsspannung: 230 Vac ± 10 %, 50 Hz • Anzahl der Kanäle: 1 Kanal • Lichtstärkebereich: 5 lux – , ∞ • Ausschaltverzögerung: 8 s – 30 min • Erfassungswinkel: 180 ° • Erfassungsbereich (PIR): Durchmesser von maximal 16 m bei einer Höhe von 3 m • Umgebungstemperatur: -20 – 45 °C • Montage: Aufputz • Montagehöhe: 2 – 3 m • Maximaler Leiterquerschnitt: 3 x 1,5 mm² pro Anschlussklemme • Maximale Last Glühlampen und Halogenlampen (cosφ = 1): 2300 W • Maximale Belastung Niederspannungs-Halogenlampe: 1200 W • Maximale Belastung Energiesparlampen (CFLi): 350 W • Maximale Belastung LED-Lampen: 350 W • Maximale Schaltkapazität: 140 µF • Maximaler Einschaltspitzenstrom: 165 A/20 ms – 800 A/200 µs • Abmessungen (HxBxT): 125 x 72 x 63 mm • Schutzart: IP54 • Schutzklasse: Gerät der Klasse II. • Kennzeichnung: CE
350-20066 | Präsenzmelder Dual Tech 360°, Slave (white). Technische Daten • Eingangsspannung: 230 Vac ± 10 %, 50 Hz • Erfassungswinkel: 360 ° • Erfassungsbereich (PIR): 9,5 m aus 3 m Höhe • Erfassungsbereich (US): 12 x 19 m • Umgebungstemperatur: 0 – 45 °C • Montage: Unterputzdose • Montagehöhe: 2 – 3 m • Abmessungen (HxBxT): 120 x 120 x 60 mm • Schutzart: IP20 • Schutzklasse: Gerät der Klasse I. • Kennzeichnung: CE
350-20085 | Mini-Präsenzmelder, 9 m, PIR 360° (230 V), ein Kanal, Unterputz white. Der Erfassungsbereich kann über eine anpassbare Abdeckmaske aufgeteilt werden. Werkseinstellungen: • Anwendung: Präsenzmelder, tageslichtabhängig, automatisches Ein- bzw. Ausschalten über PIR • Drucktasteranwendung: die Beleuchtung kann unabhängig von der Ausschaltverzögerung manuell über einen Schließertaster ausgeschaltet werden (Modus: „eco aus“). Die Beleuchtung kann auch dann manuell eingeschaltet werden, wenn der Sensor keine Bewegung registriert hat (z. B. über einen außerhalb des Raumes befindlichen Taster). Die Beleuchtung wird ausschließlich dann eingeschaltet, wenn nicht genug Tageslicht im Raum vorhanden ist. Eine längere Betätigung des Drucktasters schaltet die Beleuchtung während der Ausschaltverzögerung + zwei Stunden lang ein oder aus. Anschließend nimmt der Minimelder wieder den Normalbetrieb auf. Die mit langer Betätigung verbundene Funktion ist tageslichtunabhängig. • Ausschaltverzögerung: 5 min • Lichtempfindlichkeit: 100 Lux • Funktion: Der Minimelder schaltet die Beleuchtung automatisch ein, wenn der Bewegungssensor im Raum Bewegungen erfasst und wenn die Lichtstärke unterhalb des eingestellten Luxwerts absinkt. Nach Erfassung des letzten Bewegungsvorgangs bleibt die Beleuchtung noch für die Zeitdauer der eingestellten Ausschaltverzögerung eingeschaltet. Sobald die Ausschaltverzögerung abgelaufen ist, schaltet die Beleuchtung aus. Die Beleuchtung schaltet auch dann automatisch aus, sobald die Tageslichtstärke ausreichend hoch ist und trotz der zu dem Zeitpunkt noch im Raum erfassten Bewegungen. Die Beleuchtung kann auch manuell über einen Drucktaster ausgeschaltet werden. Der Minimelder lässt sich mit der (optionalen) IR-Fernbedienung individuell einstellen. Technische Daten • Eingangsspannung: 230 Vac ± 10 %, 50 Hz • Anzahl der Kanäle: 1 Kanal • Lichtstärkebereich: 20 lux – 1000 lux • Ausschaltverzögerung: pulse, 2 min – 1 h • Erfassungswinkel: 360 ° • Erfassungsbereich (PIR): 9,5 m aus 3 m Höhe • Umgebungstemperatur: -5 – 50 °C • Montage: Deckeneinbau • Bohrdurchmesser: 30 mm • Montagehöhe: 2 – 3 m • Relaiskontakt 1: Schließer (max. µ10 A), licht- und bewegungsempfindlich • Maximale Last Glühlampen und Halogenlampen (cosφ = 1): 2300 W • Maximale Belastung Niederspannungs-Halogenlampe: 500 W • Maximale Belastung Energiesparlampen (CFLi): 350 W • Maximale Belastung LED-Lampen: 350 W • Maximale Schaltkapazität: 140 µF • Maximaler Einschaltspitzenstrom: 165 A/20 ms – 800 A/200 µs • Abmessungen (HxBxT): 36 x 36 x 49.3 mm • Schutzart: IP65 • Kennzeichnung: CE
350-20090 | Diese Niko-Fernbedienung dient der Einstellung des 1-Kanal-Mini-Präsenz- bzw. Mini-Absenzmelders (360°, 230 V) für die Unterputzmontage (350-20085) über Infrarot. Mit der Fernbedienung lassen sich die Werkseinstellungen verändern. Zu den änderbaren Einstellungen gehören z.B. der Tageslichtfaktor (Luxwert), die Einschaltdauer usw.
350-20150 | Bewegungsmelder 10 A (230 V) mit Erfassungsbereich von 0 bis 13 m, für den Außenbetrieb, (black). Der Erfassungsbereich kann über eine anpassbare Abdeckmaske aufgeteilt werden. Technische Daten • Eingangsspannung: 230 Vac ± 10 %, 50 Hz • Anzahl der Kanäle: 1 Kanal • Lichtstärkebereich: 5 lux – , ∞ • Ausschaltverzögerung: 8 s – 30 min • Erfassungswinkel: 180 ° • Erfassungsbereich (PIR): Durchmesser von maximal 13 m bei einer Höhe von 3 m • Umgebungstemperatur: -20 – 45 °C • Montage: Aufputz • Montagehöhe: 2 – 3 m • Relaiskontakt 1: Schließer (max. µ10 A), licht- und bewegungsempfindlich • Maximaler Leiterquerschnitt: 3 x 1,5 mm² pro Anschlussklemme • Maximale Last Glühlampen und Halogenlampen (cosφ = 1): 2300 W • Maximale Belastung Niederspannungs-Halogenlampe: 1200 W • Maximale Belastung Energiesparlampen (CFLi): 350 W • Maximale Belastung LED-Lampen: 350 W • Maximale Schaltkapazität: 140 µF • Maximaler Einschaltspitzenstrom: 165 A/20 ms – 800 A/200 µs • Abmessungen (HxBxT): 70 x 90 x 130 mm • Schutzart: IP54 • Schutzklasse: Gerät der Klasse II. • Kennzeichnung: CE
350-20158 | Außenbewegungsmelder 10 A (230 V) mit Erfassungsbereich von 0 bis 13 m, Aufputz (black). Der Erfassungsbereich kann über eine anpassbare Abdeckmaske aufgeteilt werden. Technische Daten • Eingangsspannung: 230 Vac ± 10 %, 50 Hz • Anzahl der Kanäle: 1 Kanal • Lichtstärkebereich: 5 lux – , ∞ • Ausschaltverzögerung: 8 s – 30 min • Erfassungswinkel: 180 ° • Erfassungsbereich (PIR): Durchmesser von maximal 13 m bei einer Höhe von 3 m • Umgebungstemperatur: -20 – 45 °C • Montage: Aufputz • Montagehöhe: 2 – 3 m • Relaiskontakt 1: Schließer (max. 10 A), lichtempfindlich • Maximaler Leiterquerschnitt: 3 x 1,5 mm² pro Anschlussklemme • Maximale Last Glühlampen und Halogenlampen (cosφ = 1): 2300 W • Maximale Belastung Niederspannungs-Halogenlampe: 1200 W • Maximale Belastung Energiesparlampen (CFLi): 350 W • Maximale Belastung LED-Lampen: 350 W • Maximale Schaltkapazität: 140 µF • Maximaler Einschaltspitzenstrom: 165 A/20 ms – 800 A/200 µs • Abmessungen (HxBxT): 125 x 72 x 63 mm • Schutzart: IP54 • Schutzklasse: Gerät der Klasse II. • Kennzeichnung: CE
350-213001 | Außenbewegungsmelder, 360°, KNX, 16 m, Aufputzmontage. • KNX-Bewegungsmelder für die Außenanwendung • Auch geeignet für die Tageslichtsteuerung in Innenbereichen, HVAC- und Alarmfunktionen • Wand- oder Deckenmontage • Eckhalterung (als Zubehör erhältlich) • Problemlose Installation mit Steckklemmen • Einstellbarer Sensorkopf - rechts/links 90°, nach oben 90°, nach unten 40° • Zwei Empfindlichkeitszonen: Vorder- und Unterseite • Impulsalgorithmus verhindert Fehlauslösung durch Bäume oder andere Objekte • Master-/Slave-Konfiguration oder eigenständig • 2-Kanäle für ein/aus oder Dimmen • 2 Kanäle für HVAC • 1 Kanal für Alarm • Zwei separate Lichtstärken (Orientierung und Normal) • Inbetriebnahme mittels ETS-Software oder IR-Fernbedienung (als Zubehör erhältlich) Technische Daten Technische Daten • Eingangsspannung: 30 Vdc KNX Bus • Anzahl der Kanäle: 5 Kanäle • Lichtstärkebereich: 5 lux – 2000 lux, ∞ • Ausschaltverzögerung: 5 s – 1 h • Aktivierungsverzögerung: 1 s • Erfassungswinkel: 360 ° • Erfassungsbereich (PIR): Durchmesser von maximal 16 m bei einer Höhe von 2,5 m • Umgebungstemperatur: -20 – +50 °C • Montage: Aufputz • Montagehöhe: 2 – 3 m • Maximaler Leiterquerschnitt: ø 0,8 mm • Farbe: white (RAL 9010) • Abmessungen (HxBxT): 79 x 90 x 150 mm • Schutzart: IP55 • Schutzklasse: Gerät der Klasse II.
350-500111 | Bewegungsmelder für Korridore, 360°, 230 V, 40 m, Master, für Unterputzdose. Technische Daten • Detektortechnologie: PIR • Eingangsspannung: 230 Vac ± 10 %, 50 Hz • Maximale Stromaufnahme: 0.5 W • Anzahl der Kanäle: 1 Kanal • Lichtstärkebereich: 10 lux – 2000 lux, ∞ • Ausschaltverzögerung: pulse, 30 s – 30 min • Aktivierungsverzögerung: 1 s • Erfassungswinkel: 360 ° • Umgebungstemperatur: -20 – +40 °C • Montage: Unterputzdose • Montagehöhe: 2 – 2.5 m • Relaiskontakt 1: Schließer (max. µ10 A) • Maximaler Leiterquerschnitt: Alle Anschlussklemmen können bis zu 2,5 mm²-Leitungen aufnehmen. • Maximale Last Glühlampen und Halogenlampen (cosφ = 1): 2300 W • Maximale Last (cosφ ≥ 0,5): 1200 VA • Maximale Belastung Niederspannungs-Halogenlampe: 1200 W • Maximale Belastung Energiesparlampen (CFLi): 800 W • Maximale Belastung LED-Lampen: 300 W • Maximale Belastung LED-Treiber: 800 VA • Maximale Schaltkapazität: 140 µF • Farbe: white (RAL 9010) • Abmessungen (HxBxT): 105 x 105 x 60 mm • Schutzart: IP20 • Schutzklasse: Gerät der Klasse II. • Kennzeichnung: CE
350-530311 | Bewegungsmelder für Korridore, 360°, KNX, 40 m, für Unterputzdose. Technische Daten • Detektortechnologie: PIR • Eingangsspannung: 30 Vdc KNX Bus • Anzahl der Kanäle: 2 Kanäle • Lichtstärkebereich: 10 lux – 2000 lux, ∞ • Ausschaltverzögerung: 30 s – 1 h • Aktivierungsverzögerung: 1 s • Erfassungswinkel: 360 ° • Umgebungstemperatur: -20 – +45 °C • Montage: Unterputzdose • Montagehöhe: 2 – 2.5 m • Maximaler Leiterquerschnitt: ø 0,8 mm • Farbe: white (RAL 9010) • Abmessungen (HxBxT): 105 x 105 x 60 mm • Kennzeichnung: CE
390-20056 | Aufputzdose für 360°-Präsenzmelder; 1 Kanal, 10 A, für die Aufputzmontage an Decken (350-20056). Die zur Montage des Melders an die Dose erforderlichen Befestigungsschrauben sind im Lieferumfang enthalten. Die Dose hat einen Durchmesser von 89mm und ist 42mm hoch.
550-13051 | Thermostat Niko Home Control. Mit einem Thermostat können Sie die Klimatisierung (Heizung/Kühlung) von unterschiedlichen Zonen oder Räumen ansteuern. Der Thermostat arbeitet für diesen Zweck mit einem Heiz- oder Kühlmodul zusammen. Sie können jeden Thermostat separat programmieren. Sie haben dabei die Auswahl zwischen drei Wochenprogrammen, wobei zwei zum Heizen und eines zum Kühlen dient. Darüber hinaus verfügen Sie über die fünf fest eingestellten Temperaturniveaus: TAG, NACHT, ECO, KÜHLEN und AUS. Sie können hierfür entweder die vorprogrammierten Einstellungen nutzen oder selbst neue Einstellungen eingeben. Mit dem Thermostat können Sie: • ein vorprogrammiertes Wochenprogramm oder Temperaturniveau auswählen. • vorprogrammierte Einstellungen ändern. • ein fest eingestelltes Temperaturniveau ändern. • ein Wochenprogramm ändern. • Datum und Zeit anpassen. • den Uhrthermostat kalibrieren. Sie können jeden mit Fußbodenheizung, Heizkörpern oder Klimaanlage ausgestatteten Raum mit einem Thermostat ausstatten, um damit die Temperatur des jeweiligen Raumes zu regeln. Der Thermostat liefert nur bei korrekt ermittelter Raumtemperatur beste Regelleistungen. Sie müssen deshalb alle Faktoren beseitigen, die darauf Einfluss nehmen können. Installieren Sie den Thermostat • nicht unter direktem Einfluss von Sonnenlicht. • nicht an einer Wand, die eine direkte Verbindung zur Außenluft hat. • nicht in unmittelbarer Umgebung einer Wärmequelle (Kamin, Heizkörper usw.) oder eines elektrischen Geräts, das Wärme abgibt (TV, Computer usw.). • nicht hinter einem Vorhang. • Kompatibel mit dem Niko Home Control-Solarmodus Vermeiden Sie, dass es hinter dem Thermostat zu Luftzirkulationen kommt. Füllen Sie deswegen in der Unterputzdose vorhandene oder von der Buskabelführung verursachte Löcher mit PU-Schaum aus. Drucktaster mit Display sind in einem Tragrahmen integriert. Der Thermostat entspricht den Normen IEC60730-2-9, EN 50491-5-2, EN 50491-2 und EN 50090-2-3. Der Einbaurahmen hat eine Metalldicke von 1 mm und ist nach dem Schneiden an allen Seiten glänzend verzinkt, auch an den Schnittseiten. Auf Horizontal- und Vertikalachsenhöhe verfügt der Einbaurahmen über 4 Schraubnuten für die Schraubbefestigung in Unterputzdosen. Diese Schraubnuten haben ein Schraubloch mit einem Durchmesser von 7 mm. Für Montage auf Paneelen ist der Einbaurahmen mit 4 Schraublöchern ausgestattet (mit Schraubsymbol markiert) mit einem Durchmesser von 3 mm. Die Mitte des Einbaurahmens ist, sowohl in horizontale als auch in vertikale Richtung, gekennzeichnet (Leitlinie, Laser ..) sodass die Montage eines oder mehrerer Mechanismen schnell und einfach vorgenommen werden kann. Der Einbaurahmen ist oben und unten mit einem dunkelgrauen Endhalter aus Kunststoff ausgestattet. Dieser Halter ist aus Polykarbonat + ASA gefertigt und über ein Schmelzverfahren mit dem Einbaurahmen verbunden. Die Ecken der beiden Endhalter sind mit rechteckigen Öffnungen (7,9 x 1,5 mm) versehen, in welchen sich jeweils ein multi-positionierbarer Schnapphaken befindet. Die 4 rechteckigen Öffnungen sorgen dafür, dass bei unsorgfältiger Putzarbeit die Blende dank der Schnapphaken eng anliegend an der Wand befestigt werden kann. Dies funktioniert in zwei Richtungen: Wenn die Unterputzdose aus dem Putz herausragt, überbrücken die multi-positionierbaren Schnapphaken einen Spielraum von 1 bis 1,2 mm; wenn die Unterputzdose zu tief im Putz eingesunken ist, können sie Schnapphaken einen Spielraum von bis zu 1,8 mm überbrücken. Die Endhalter sind zudem mit 4 runden Öffnungen versehen, die dafür sorgen, dass die Blende korrekt positioniert werden kann im Verhältnis zur Zentralplatte. An allen Seiten hat der Sockel aufgefaltete Schwalbenschwänze, wodurch die sowohl horizontale als auch die vertikale Verbindung (Mittenabstand 71 x 71 mm) mehrerer Sockel schnell und reibungslos möglich ist. Die aufgefalteten Ränder an der Außenseite des Sockels sowie die Fortsetzung nach Innen sorgen für zusätzliche Robustheit. Bei der Befestigung in einer Unterputzdose werden Schrauben verwendet. • Einbautiefe: 20 mm • Bildschirmtyp: Beleuchtetes Farbdisplay mit Abmessungen 45 x 45 x 32 (HxBxT) • Minimale Umgebungstemperatur: +5 °C • Maximale Umgebungstemperatur: +40 °C • Eingangsspannung: 26 Vdc (SELV, Sicherheitskleinspannung) • Abmessungen (HxBxT): 73.1 mm • Kennzeichnung: CE
550-20200 | Außen-Bewegungsmelder, 180°, 16 m, Niko Home Control, mit ausrichtbarer Linse, (white). Der Erfassungsbereich kann über eine anpassbare Abdeckmaske aufgeteilt werden. Technische Daten • Eingangsspannung: 26 Vdc (SELV, Sicherheitskleinspannung) • Lichtstärkebereich: 5 lux – , ∞ • Ausschaltverzögerung: 8 s – 30 min • Erfassungswinkel: 180 ° • Erfassungsbereich (PIR): Durchmesser von maximal 16 m bei einer Höhe von 3 m • Umgebungstemperatur: -20 – 45 °C • Montage: Aufputz • Montagehöhe: 2.5 m • Abmessungen (HxBxT): 70 x 90 x 130 mm • Gewicht: 164 g • Schutzart: IP54 • Kennzeichnung: CE
550-20201 | Außen-Bewegungsmelder, 180°, 13 m, Niko Home Control, mit ausrichtbarer Linse, (black). Der Erfassungsbereich kann über eine anpassbare Abdeckmaske aufgeteilt werden. Technische Daten • Eingangsspannung: 26 Vdc (SELV, Sicherheitskleinspannung) • Lichtstärkebereich: 5 lux – , ∞ • Ausschaltverzögerung: 8 s – 30 min • Erfassungswinkel: 180 ° • Erfassungsbereich (PIR): Durchmesser von maximal 13 m bei einer Höhe von 3 m • Umgebungstemperatur: -20 – 45 °C • Montage: Aufputz • Montagehöhe: 2.5 m • Abmessungen (HxBxT): 70 x 90 x 130 mm • Gewicht: 165 g • Schutzart: IP54 • Kennzeichnung: CE
550-20211 | Wandbewegungsmelder, 180°, 9 m, Niko Home Control. Der Innenbewegungsmelder erfasst die von einer Wärmequelle ausgehenden Bewegungen und aktiviert bzw. deaktiviert bestimmte Niko Home Control-Funktionen. Der Innenbewegungsmelder erfasst Bewegungen einer Wärmequelle mittels Passiv-Infrarot-Technologie (PIR). Wenn er Bewegung erfasst hat, aktiviert oder deaktiviert er bestimmte Niko Home Control-Funktionen. Sie weisen diese Funktionen während der Anlagenprogrammierung der eindeutigen Adresse des jeweiligen Innenbewegungsmelders zu. Dringt eine Person in den Erfassungsbereich ein, wird die Startfunktion ausgelöst. Das Verlassen des Erfassungsbereichs bzw. ein bewegungsloses Verharren im Erfassungsbereich (10s nach letzter Erfassung) löst die Stoppfunktion aus. Der Innenbewegungsmelder verfügt auch über einen Handbetriebsmodus. Im Handbetriebsmodus verhält sich der Innenbewegungsmelder so, als ob ständig Bewegungen erfasst würden. Sie aktivieren oder deaktivieren den Handbetriebsmodus durch Betätigen des Handmodustasters. Wenn Sie den Handbetriebsmodus nicht deaktivieren, dann bleibt die dem Bewegungsmelder zugewiesene Funktion 4 Stunden lang aktiv. Der Innenbewegungsmelder besteht aus zwei Komponenten: dem Sensor (1XX-55511) und dem Sockel (550-20210). Diese befestigen Sie mittels Schrauben auf einer standardmäßigen Unterputzdose. Der maximale Erfassungsabstand beträgt 8 m. Sie können mit dem unter dem Sensordeckel befindlichen Potentiometer die Lichtempfindlichkeit einstellen. Die Anschlussklemmen sind mit Schraubklemmen ausgestattet, um die Leitungen festzuklemmen. Bei der Befestigung in einer Unterputzdose werden Schrauben verwendet. 0,5 oder 1 mm² pro Anschlussklemme Der Einbaurahmen hat eine Metalldicke von 1 mm und ist nach dem Schneiden an allen Seiten glänzend verzinkt, auch an den Schnittseiten. Auf Horizontal- und Vertikalachsenhöhe verfügt der Einbaurahmen über 4 Schraubnuten für die Schraubbefestigung in Unterputzdosen. Diese Schraubnuten haben ein Schraubloch mit einem Durchmesser von 7 mm. Für Montage auf Paneelen ist der Einbaurahmen mit 4 Schraublöchern ausgestattet (mit Schraubsymbol markiert) mit einem Durchmesser von 3 mm. Die Mitte des Einbaurahmens ist, sowohl in horizontale als auch in vertikale Richtung, gekennzeichnet (Leitlinie, Laser ..) sodass die Montage eines oder mehrerer Mechanismen schnell und einfach vorgenommen werden kann. An allen Seiten hat der Sockel aufgefaltete Schwalbenschwänze, wodurch die sowohl horizontale als auch die vertikale Verbindung (Mittenabstand 71 x 71 mm) mehrerer Sockel schnell und reibungslos möglich ist. Die aufgefalteten Ränder an der Außenseite des Sockels sowie die Fortsetzung nach Innen sorgen für zusätzliche Robustheit. Der Einbaurahmen ist oben und unten mit einem dunkelgrauen Endhalter aus Kunststoff ausgestattet. Dieser Halter ist aus Polykarbonat + ASA gefertigt und über ein Schmelzverfahren mit dem Einbaurahmen verbunden. Die Ecken der beiden Endhalter sind mit rechteckigen Öffnungen (7,9 x 1,5 mm) versehen, in welchen sich jeweils ein multi-positionierbarer Schnapphaken befindet. Die 4 rechteckigen Öffnungen sorgen dafür, dass bei unsorgfältiger Putzarbeit die Blende dank der Schnapphaken eng anliegend an der Wand befestigt werden kann. Dies funktioniert in zwei Richtungen: Wenn die Unterputzdose aus dem Putz herausragt, überbrücken die multi-positionierbaren Schnapphaken einen Spielraum von 1 bis 1,2 mm; wenn die Unterputzdose zu tief im Putz eingesunken ist, können sie Schnapphaken einen Spielraum von bis zu 1,8 mm überbrücken. Die Endhalter sind zudem mit 4 runden Öffnungen versehen, die dafür sorgen, dass die Blende korrekt positioniert werden kann im Verhältnis zur Zentralplatte. • Anschlussklemmen: 2 Anschlussklemmen • Einbauhöhe: Empfehlung: zwischen 0,9 und 1,1 m • Erfassungsbereich (PIR): 8 bis 9 m horizontal • Erfassungswinkel horizontal: 180° • Erfassungswinkel vertikal: 60° • Einbautiefe: 40 mm Minimumtiefe für die Unterputzdose • Eingangsspannung: 26 Vdc (SELV, Sicherheitskleinspannung) • Sie können die Beleuchtung auch manuell ansteuern mittels des Drucktasters am Gerät. Nach vier Stunden schaltet sich das Licht automatisch aus. • Schutzart: IP20 • Abmessungen (HxBxT): 732 mm • Kennzeichnung: CE
550-20220 | Mini-Anwesenheitsmelder, 360°, 9 m, Niko Home Control. Der Erfassungsbereich kann über eine anpassbare Abdeckmaske aufgeteilt werden. Technische Daten • Eingangsspannung: 26 Vdc (SELV, Sicherheitskleinspannung) • Lichtstärkebereich: 2 lux – 2500 lux • Erfassungswinkel: 360 ° • Erfassungsbereich (PIR): Durchmesser von maximal 9 m bei einer Höhe von 3 m • Umgebungstemperatur: -10 – +50 °C • Montage: Deckeneinbau • Bohrdurchmesser: 30 mm • Abmessungen (HxBxT): 35,9 x 35,9 x 51,1 mm • Gewicht: 62 g • Kennzeichnung: CE
70020 | • Tasterschnittstelle 4x BI DALI • Ideal als Tasterschnittstelle für DALI Anwendungen • Doseneinbau hinter Taster möglich • Direkter Anschluss an DALI Bus • Ansteuerung von Lichtgruppen oder zur Verwendung für Lichtszenen • Parallelschaltung möglich
70021 | • Das DALI Link Module zum Zusammenschalten von 2 Mastern 417x0 und 417x1. Adresserweiterungen
70980 | •Das DALI Relais Modul entspricht der Norm EN 623896-208 (Gerätetyp 7). Es wird an einen DALI-Bus angeschlossen und die Ansteuerung erfolgt über DALI-Befehle. Wird das DALI Relais Modul zusammen mit einem DALI Comfort Melder verwendet, wird das Relais Modul direkt vom Melder gesteuert. Das Relaismodul kann auch an einen DALI-Bus angeschlossen werden, der zu anderen DALI-Systemen gehört.
7520 | • AP-Dämmerungsschalter mit integriertem Timer • Dämmerungsschalter PC 24 • IP55 strahlwassergeschützt, Klasse II • Zeitverzögerung Ein/Aus ca. 10s • Zeitverzögerung 2, 4, 6, 8h, oder D-D (Abend-Morgendämmerung)